## lisez_moi
nom de la colonne | description
cdeumassed | code européen de la masse d'eau cours d'eau à risque pour l'hydrologie
dept_principal | département où se situe majoritairement la masse d'eau d'eau
territoire_CT | territoire de commission territoriale où se situe majoritairement la masse d'eau d'eau
delegation | délégation de l'agence où se situe majoritairement la masse d'eau d'eau
débit d'étiage | débit d'étiage à l'exutoire de la masse d'eau issu de l'interpolation des QMNA5 en m3/s
surf_pe_m2 | somme des surfaces de plans d'eau retenus dans le bassin versant de la masse d'eau en m²
hydro_quant_tot_% | taux global d'exploitation de la ressource (prélèvement et évaporation) en %
tx_exploit_mesu_% | taux de prélèvement de la ressource en %
intercep_flux_% | taux d'évaporation des plans d'eau en %
qcons_tot | débit consommé total (prélèvement et évaporation) en m3/s
Qcons_prelev | débit consommé pour les prélèvements en m3/s
q_evap | débit consommé pour l'évaporation des plans d'eau en m3/s
UGB_ESO | volume annuel prélevé dans les eaux souterraines par usage en m3
AEP_ESO
CENT_ESO
IND_ESO
IRR_ESO
ESO | volume annuel prélevé dans les eaux souterraines en m3
UGB_ESU | volume annuel prélevé dans les cours d'eau par usage en m3
AEP_ESU
CANAUX_ESU
CENT_ESU
IND_ESU
IRR_ESU
ESU | volume annuel prélevé dans les cours d'eau en m3
vot_tot | volume total annuel prélevé dans le milieu en m3
vol_evap_etiage | volume évaporé par les plans d'eau (étiage = annuel) en m3
UGB_ESO_etiage | volume prélevé à l'étiage (90 jours) dans les eaux souterraines par usage en m3
AEP_ESO_etiage
CENT_ESO_etiage
IND_ESO_etiage
IRR_ESO_etiage
ESO_etiage | volume prélevé à l'étiage (90 jours) dans les eaux souterraines en m3
UGB_ESU_etiage | volume prélevé à l'étiage (90 jours) dans les cours d'eau par usage en m3
AEP_ESU_etiage
CANAUX_ESU_etiage
CENT_ESU_etiage
IND_ESU_etiage
IRR_ESU_etiage
ESU_etiage | volume prélevé à l'étiage (90 jours) dans les cours d'eau en m3
vol_prelev_tot_etiage | volume total prélevé dans le milieu à l'étiage (90 jours) en m3
débit_objectif | débit correspondant à la moitité du débit d'étiage, à ne pas dépasser pour ne pas être en pression siginificative en m3/s
effort | effort à fournir pour atteindre l'objectif en % ((qcons_tot-débit_objectif)/qcons_tot)
gain_volume_tot_étiage | volume nécessaire à réduire pour atteindre l'objectif à l'étiage en m3
gain_vol_evap_etiage | application d'un scénario d'actions correpondant à un effort à faire identique par tous les usagers et fonction du volume prélevé à l'étiage en m3
gain_surface_Ha_plan_eau
gain_UGB_ESO_etiage
gain_AEP_ESO_etiage
gain_CENT_ESO_etiage
gain_IND_ESO_etiage
gain_IRR_ESO_etiage
gain_ESO_etiage
gain_UGB_ESU_etiage
gain_AEP_ESU_etiage
gain_CANAUX_ESU_etiage
gain_CENT_ESU_etiage
gain_IND_ESU_etiage
gain_IRR_ESU_etiage
gain_ESU_etiage
gain_UGB
gain_AEP
gain_IND
gain_IRR

## donnees
cdeumassed | dept_principal | territoire_CT | delegation | débit d'étiage | surf_pe_m2 | hydro_quant_tot_% | tx_exploit_mesu_% | intercep_flux_% | qcons_tot | Qcons_prelev | q_evap | UGB_ESO | AEP_ESO | CENT_ESO | IND_ESO | IRR_ESO | ESO | UGB_ESU | AEP_ESU | CANAUX_ESU | CENT_ESU | IND_ESU | IRR_ESU | ESU | vot_tot | vol_evap_etiage | UGB_ESO_etiage | AEP_ESO_etiage | CENT_ESO_etiage | IND_ESO_etiage | IRR_ESO_etiage | ESO_etiage | UGB_ESU_etiage | AEP_ESU_etiage | CANAUX_ESU_etiage | CENT_ESU_etiage | IND_ESU_etiage | IRR_ESU_etiage | ESU_etiage | vol_prelev_tot_etiage | débit_objectif | effort | gain_volume_tot_étiage | gain_vol_evap_etiage | gain_surface_Ha_plan_eau | gain_UGB_ESO_etiage | gain_AEP_ESO_etiage | gain_CENT_ESO_etiage | gain_IND_ESO_etiage | gain_IRR_ESO_etiage | gain_ESO_etiage | gain_UGB_ESU_etiage | gain_AEP_ESU_etiage | gain_CANAUX_ESU_etiage | gain_CENT_ESU_etiage | gain_IND_ESU_etiage | gain_IRR_ESU_etiage | gain_ESU_etiage | gain_UGB | gain_AEP | gain_IND | gain_IRR
FRGR0008a | 53 | VCB | MLO | 0.085869 | 2111217 | 141.61 | 7.635 | 133.973 | 0.1216 | 0.0065561 | 0.11504 | 110502.8273 | 279234 | 0 | 0 | 0 | 389736.8273 | 73668.5515 | 0 | 0 | 0 | 0 | 0 | 73668.5515 | 463405.3788 | 894557.9218 | 27625.7068 | 69808.5 | 0 | 0 | 0 | 97434.2068 | 18417.1379 | 0 | 0 | 0 | 0 | 0 | 18417.1379 | 115851.3447 | 0.042935 | 0.64692 | 653651.5281 | 578705.2554 | 136.5783 | 17871.5557 | 45160.3466 | 0 | 0 | 0 | 63031.9023 | 11914.3705 | 0 | 0 | 0 | 0 | 0 | 11914.3705 | 26211.615 | 36128.2773 | 0 | 0
FRGR0014a | 22 | VCB | AR | 0.11028 | 1174463 | 67.99 | 11.657 | 56.332 | 0.074979 | 0.012855 | 0.062123 | 249542.213 | 182372 | 0 | 0 | 0 | 431914.213 | 166361.4754 | 51207 | 0 | 0 | 674326 | 0 | 891894.4754 | 1323808.6884 | 483065.3936 | 62385.5533 | 45593 | 0 | 0 | 0 | 107978.5533 | 41590.3688 | 12801.75 | 0 | 0 | 168581.5 | 0 | 222973.6188 | 330952.1721 | 0.05514 | 0.2646 | 215387.2041 | 127818.009 | 31.076 | 16507.0761 | 12063.8045 | 0 | 0 | 0 | 28570.8806 | 11004.7174 | 3387.3141 | 0 | 0 | 44606.2831 | 0 | 58998.3145 | 24210.3783 | 13038.3577 | 44606.2831 | 0
FRGR0024 | 35 | VCB | AR | 0.040929 | 293201 | 52.42 | 14.512 | 37.904 | 0.021455 | 0.0059396 | 0.015514 | 88403.9753 | 0 | 0 | 80866 | 0 | 169269.9753 | 58935.9835 | 0 | 0 | 0 | 0 | 13100 | 72035.9835 | 241305.9588 | 120633.2093 | 22100.9938 | 0 | 0 | 20216.5 | 0 | 42317.4938 | 14733.9959 | 0 | 0 | 0 | 0 | 13100 | 27833.9959 | 70151.4897 | 0.020465 | 0.046166 | 8807.6874 | 5569.1028 | 1.3536 | 1020.3053 | 0 | 0 | 933.3066 | 0 | 1953.6119 | 680.2035 | 0 | 0 | 0 | 0 | 604.7692 | 1284.9727 | 1496.4478 | 0 | 746.6452 | 604.7692
FRGR0025a | 35 | VCB | AR | 0.003329 | 1273186 | 2098.51 | 66.477 | 2032.036 | 0.069859 | 0.002213 | 0.067646 | 45782.2829 | 0 | 0 | 47183 | 0 | 92965.2829 | 30521.5219 | 4587236 | 0 | 0 | 0 | 0 | 4617757.5219 | 4710722.8048 | 526018.9173 | 11445.5707 | 0 | 0 | 11795.75 | 0 | 23241.3207 | 7630.3805 | 1146809 | 0 | 0 | 0 | 0 | 1154439.3805 | 1177680.7012 | 0.0016645 | 0.97617 | 1663106.5401 | 513485.7648 | 124.2851 | 11172.8636 | 0 | 0 | 11514.6994 | 0 | 22687.563 | 7448.5758 | 1119484.6365 | 0 | 0 | 0 | 0 | 1126933.2123 | 16386.8667 | 1119484.6365 | 9211.7595 | 0
FRGR0026 | 35 | VCB | AR | 0.007929 | 298611 | 408.08 | 207.058 | 201.019 | 0.032357 | 0.016418 | 0.015939 | 115502.4396 | 2177142 | 0 | 0 | 0 | 2292644.4396 | 77001.6264 | 0 | 0 | 0 | 0 | 0 | 77001.6264 | 2369646.066 | 123939.9657 | 28875.6099 | 544285.5 | 0 | 0 | 0 | 573161.1099 | 19250.4066 | 0 | 0 | 0 | 0 | 0 | 19250.4066 | 592411.5165 | 0.0039645 | 0.87748 | 628580.5204 | 108754.222 | 26.2024 | 25337.6259 | 477596.9218 | 0 | 0 | 0 | 502934.5477 | 16891.7506 | 0 | 0 | 0 | 0 | 0 | 16891.7506 | 37161.8514 | 382077.5374 | 0 | 0
FRGR0027 | 22 | VCB | AR | 0.005379 | 693827 | 711.45 | 33.516 | 677.93 | 0.038269 | 0.0018028 | 0.036466 | 38764.5768 | 0 | 0 | 0 | 0 | 38764.5768 | 25843.0512 | 2744495 | 0 | 0 | 0 | 0 | 2770338.0512 | 2809102.628 | 283558.4154 | 9691.1442 | 0 | 0 | 0 | 0 | 9691.1442 | 6460.7628 | 686123.75 | 0 | 0 | 0 | 0 | 692584.5128 | 702275.657 | 0.0026895 | 0.92972 | 916550.6321 | 263630.2113 | 64.5066 | 9010.0602 | 0 | 0 | 0 | 0 | 9010.0602 | 6006.7068 | 637903.6537 | 0 | 0 | 0 | 0 | 643910.3605 | 13214.755 | 637903.6537 | 0 | 0
FRGR0028 | 35 | VCB | AR | 0.058929 | 1191659 | 125.04 | 17.244 | 107.797 | 0.073685 | 0.010162 | 0.063524 | 185392.26 | 303410 | 0 | 0 | 0 | 488802.26 | 123594.84 | 0 | 0 | 0 | 0 | 14700 | 138294.84 | 627097.1 | 493959.8402 | 46348.065 | 75852.5 | 0 | 0 | 0 | 122200.565 | 30898.71 | 0 | 0 | 0 | 0 | 14700 | 45598.71 | 167799.275 | 0.029465 | 0.60013 | 397140.1472 | 296439.1107 | 71.5148 | 27814.7697 | 45521.206 | 0 | 0 | 0 | 73335.9757 | 18543.1798 | 0 | 0 | 0 | 0 | 8821.881 | 27365.0608 | 40794.9955 | 36416.9648 | 0 | 8821.881
FRGR0029 | 35 | VCB | AR | 0.023699 | 2087843 | 495.34 | 22.508 | 472.833 | 0.11739 | 0.0053342 | 0.11206 | 114693.8566 | 0 | 0 | 0 | 0 | 114693.8566 | 76462.571 | 0 | 0 | 0 | 0 | 0 | 76462.571 | 191156.4276 | 871352.491 | 28673.4641 | 0 | 0 | 0 | 0 | 28673.4641 | 19115.6428 | 0 | 0 | 0 | 0 | 0 | 19115.6428 | 47789.1069 | 0.01185 | 0.89906 | 826362.7391 | 783397.5014 | 187.7095 | 25779.1426 | 0 | 0 | 0 | 0 | 25779.1426 | 17186.0951 | 0 | 0 | 0 | 0 | 0 | 17186.0951 | 37809.4092 | 0 | 0 | 0
FRGR0031a | 22 | VCB | AR | 0.020959 | 1571680 | 401.63 | 8.06 | 393.565 | 0.084178 | 0.0016893 | 0.082487 | 36323.0597 | 0 | 0 | 0 | 0 | 36323.0597 | 24215.3731 | 0 | 0 | 0 | 6000 | 0 | 30215.3731 | 66538.4328 | 641421.4408 | 9080.7649 | 0 | 0 | 0 | 0 | 9080.7649 | 6053.8433 | 0 | 0 | 0 | 1500 | 0 | 7553.8433 | 16634.6082 | 0.010479 | 0.87551 | 576132.8798 | 561569.1587 | 137.6017 | 7950.276 | 0 | 0 | 0 | 0 | 7950.276 | 5300.184 | 0 | 0 | 0 | 1313.261 | 0 | 6613.445 | 11660.4049 | 0 | 1313.261 | 0
FRGR0032a | 22 | VCB | AR | 0.035089 | 1984970 | 323.72 | 27.477 | 296.242 | 0.11359 | 0.0096414 | 0.10395 | 202863.7296 | 40714 | 0 | 0 | 0 | 243577.7296 | 135242.4864 | 0 | 0 | 0 | 0 | 0 | 135242.4864 | 378820.216 | 808301.9404 | 50715.9324 | 10178.5 | 0 | 0 | 0 | 60894.4324 | 33810.6216 | 0 | 0 | 0 | 0 | 0 | 33810.6216 | 94705.054 | 0.017545 | 0.84555 | 763533.5305 | 683456.0951 | 167.8383 | 42882.6301 | 8606.3852 | 0 | 0 | 0 | 51489.0153 | 28588.4201 | 0 | 0 | 0 | 0 | 0 | 28588.4201 | 62894.5241 | 6885.1082 | 0 | 0
FRGR0033 | 22 | VCB | AR | 0.027649 | 2013571 | 419.5 | 37.073 | 382.427 | 0.11599 | 0.01025 | 0.10574 | 209970.63 | 95594 | 0 | 0 | 0 | 305564.63 | 139980.42 | 0 | 0 | 0 | 0 | 0 | 139980.42 | 445545.05 | 822212.0255 | 52492.6575 | 23898.5 | 0 | 0 | 0 | 76391.1575 | 34995.105 | 0 | 0 | 0 | 0 | 0 | 34995.105 | 111386.2625 | 0.013824 | 0.88081 | 822323.1643 | 724212.976 | 177.3574 | 46236.0833 | 21050.0495 | 0 | 0 | 0 | 67286.1328 | 30824.0555 | 0 | 0 | 0 | 0 | 0 | 30824.0555 | 67812.9222 | 16840.0396 | 0 | 0
FRGR0035 | 22 | VCB | AR | 0.014269 | 314603 | 196.22 | 82.025 | 114.191 | 0.027999 | 0.011704 | 0.016294 | 251659.7503 | 0 | 0 | 0 | 0 | 251659.7503 | 167773.1669 | 0 | 0 | 0 | 0 | 0 | 167773.1669 | 419432.9172 | 126701.9061 | 62914.9376 | 0 | 0 | 0 | 0 | 62914.9376 | 41943.2917 | 0 | 0 | 0 | 0 | 0 | 41943.2917 | 104858.2293 | 0.0071345 | 0.74518 | 172554.9026 | 94416.2303 | 23.4437 | 46883.2034 | 0 | 0 | 0 | 0 | 46883.2034 | 31255.4689 | 0 | 0 | 0 | 0 | 0 | 31255.4689 | 68762.0317 | 0 | 0 | 0
FRGR0036 | 22 | VCB | AR | 0.007399 | 63166 | 94.98 | 51.088 | 43.891 | 0.0070276 | 0.00378 | 0.0032475 | 81277.5226 | 0 | 0 | 0 | 0 | 0 | 54185.015 | 0 | 0 | 0 | 0 | 0 | 0 | 0 | 25252.6906 | 20319.3806 | 0 | 0 | 0 | 0 | 20319.3806 | 13546.2538 | 0 | 0 | 0 | 0 | 0 | 13546.2538 | 33865.6344 | 0.0036995 | 0.47357 | 27996.8652 | 11959.0022 | 2.9914 | 9622.7178 | 0 | 0 | 0 | 0 | 9622.7178 | 6415.1452 | 0 | 0 | 0 | 0 | 0 | 6415.1452 | 14113.3195 | 0 | 0 | 0
FRGR0037 | 22 | VCB | AR | 0.004659 | 67778 | 105.42 | 30.816 | 74.604 | 0.0049115 | 0.0014357 | 0.0034758 | 30870.275 | 0 | 0 | 0 | 0 | 0 | 20580.1834 | 0 | 0 | 0 | 0 | 0 | 0 | 0 | 27027.8675 | 7717.5688 | 0 | 0 | 0 | 0 | 7717.5688 | 5145.0458 | 0 | 0 | 0 | 0 | 0 | 5145.0458 | 12862.6146 | 0.0023295 | 0.52571 | 20970.6936 | 14208.7309 | 3.5631 | 4057.1776 | 0 | 0 | 0 | 0 | 4057.1776 | 2704.7851 | 0 | 0 | 0 | 0 | 0 | 2704.7851 | 5950.5271 | 0 | 0 | 0
FRGR0038b | 22 | VCB | AR | 0.12203 | 537481 | 36.35 | 13.549 | 22.802 | 0.044358 | 0.016534 | 0.027826 | 354978.4666 | 0 | 0 | 13730 | 0 | 368708.4666 | 236652.311 | 0 | 0 | 0 | 0 | 0 | 236652.311 | 605360.7776 | 216371.3564 | 88744.6166 | 0 | 0 | 3432.5 | 0 | 92177.1166 | 59163.0778 | 0 | 0 | 0 | 0 | 0 | 59163.0778 | 151340.1944 | 0.061014 | 0 | 0 | 0 | 0 | 0 | 0 | 0 | 0 | 0 | 0 | 0 | 0 | 0 | 0 | 0 | 0 | 0 | 0 | 0 | 0 | 0
FRGR0043 | 22 | VCB | AR | 0.27683 | 429021 | 22.79 | 14.907 | 7.886 | 0.063089 | 0.041267 | 0.02183 | 459467.1684 | 1129492 | 0 | 176334 | 48109 | 1813402.1684 | 306311.4456 | 1404234 | 0 | 0 | 5379 | 0 | 1715924.4456 | 3529326.614 | 169752.601 | 114866.7921 | 282373 | 0 | 44083.5 | 48109 | 489432.2921 | 76577.8614 | 351058.5 | 0 | 0 | 1344.75 | 0 | 428981.1114 | 918413.4035 | 0.13841 | 0 | 0 | 0 | 0 | 0 | 0 | 0 | 0 | 0 | 0 | 0 | 0 | 0 | 0 | 0 | 0 | 0 | 0 | 0 | 0 | 0
FRGR0064 | 29 | VCB | AR | 0.012949 | 96165 | 44.14 | 7.503 | 36.636 | 0.0057157 | 0.00097156 | 0.0047439 | 20889.131 | 0 | 0 | 0 | 0 | 20889.131 | 13926.0874 | 1010147 | 0 | 0 | 0 | 0 | 1024073.0874 | 1044962.2184 | 36888.8463 | 5222.2828 | 0 | 0 | 0 | 0 | 5222.2828 | 3481.5218 | 252536.75 | 0 | 0 | 0 | 0 | 256018.2718 | 261240.5546 | 0.0064745 | 0 | 0 | 0 | 0 | 0 | 0 | 0 | 0 | 0 | 0 | 0 | 0 | 0 | 0 | 0 | 0 | 0 | 0 | 0 | 0 | 0
FRGR0101 | 56 | VCB | AR | 0.26242 | 1509720 | 47.42 | 19.177 | 28.243 | 0.12444 | 0.050324 | 0.074116 | 623437.6018 | 177347 | 0 | 0 | 89830 | 890614.6018 | 415625.0678 | 0 | 0 | 0 | 35005 | 314678 | 765308.0678 | 1655922.6696 | 576327.6917 | 155859.4004 | 44336.75 | 0 | 0 | 89830 | 290026.1504 | 103906.267 | 0 | 0 | 0 | 8751.25 | 314678 | 427335.517 | 717361.6674 | 0.13121 | 0 | 0 | 0 | 0 | 0 | 0 | 0 | 0 | 0 | 0 | 0 | 0 | 0 | 0 | 0 | 0 | 0 | 0 | 0 | 0 | 0
FRGR0104 | 56 | VCB | AR | 0.16017 | 695027 | 30.13 | 8.282 | 21.852 | 0.048259 | 0.013265 | 0.035001 | 177857.5738 | 599424 | 0 | 0 | 0 | 777281.5738 | 118571.7158 | 5642884 | 0 | 0 | 0 | 16180 | 5777635.7158 | 6554917.2896 | 272166.227 | 44464.3934 | 149856 | 0 | 0 | 0 | 194320.3934 | 29642.929 | 1410721 | 0 | 0 | 0 | 16180 | 1456543.929 | 1650864.3224 | 0.080085 | 0 | 0 | 0 | 0 | 0 | 0 | 0 | 0 | 0 | 0 | 0 | 0 | 0 | 0 | 0 | 0 | 0 | 0 | 0 | 0 | 0
FRGR0106 | 56 | VCB | AR | 0.083889 | 522326 | 47.51 | 15.239 | 32.268 | 0.039856 | 0.012784 | 0.02707 | 176604.5959 | 128765 | 0 | 222030 | 48727 | 576126.5959 | 117736.3973 | 908175 | 0 | 0 | 0 | 118523 | 1144434.3973 | 1720560.9932 | 210493.7228 | 44151.149 | 32191.25 | 0 | 55507.5 | 48727 | 180576.899 | 29434.0993 | 227043.75 | 0 | 0 | 0 | 118523 | 375000.8493 | 555577.7483 | 0.041945 | 0 | 0 | 0 | 0 | 0 | 0 | 0 | 0 | 0 | 0 | 0 | 0 | 0 | 0 | 0 | 0 | 0 | 0 | 0 | 0 | 0
FRGR0108 | 35 | VCB | AR | 0.027069 | 1494385 | 327.31 | 29.986 | 297.323 | 0.0886 | 0.0081169 | 0.080482 | 142008.1322 | 294500 | 0 | 10320 | 0 | 446828.1322 | 94672.0882 | 0 | 0 | 0 | 0 | 0 | 94672.0882 | 541500.2204 | 625831.7606 | 35502.0331 | 73625 | 0 | 2580 | 0 | 111707.0331 | 23668.022 | 0 | 0 | 0 | 0 | 0 | 23668.022 | 135375.0551 | 0.013534 | 0.84724 | 644924.5732 | 530229.463 | 126.6102 | 30078.729 | 62378.017 | 0 | 2185.8782 | 0 | 94642.6242 | 20052.486 | 0 | 0 | 0 | 0 | 0 | 20052.486 | 44115.4692 | 49902.4136 | 1748.7026 | 0
FRGR0109a | 35 | VCB | AR | 0.019859 | 936540 | 266.78 | 10.155 | 256.63 | 0.05298 | 0.0020167 | 0.050964 | 33148.6459 | 93607 | 0 | 0 | 0 | 126755.6459 | 22099.0973 | 0 | 0 | 0 | 1413760 | 0 | 1435859.0973 | 1562614.7432 | 396296.6612 | 8287.1615 | 23401.75 | 0 | 0 | 0 | 31688.9115 | 5524.7743 | 0 | 0 | 0 | 353440 | 0 | 358964.7743 | 390653.6858 | 0.0099295 | 0.81258 | 639459.8404 | 322022.6037 | 76.1013 | 6733.9788 | 19015.7859 | 0 | 0 | 0 | 25749.7647 | 4489.3192 | 0 | 0 | 0 | 287198.1528 | 0 | 291687.472 | 9876.5022 | 15212.6287 | 287198.1528 | 0
FRGR0109c | 35 | VCB | AR | 0.043229 | 754355 | 107.3 | 13.115 | 94.189 | 0.046385 | 0.0056695 | 0.040717 | 116513.3786 | 0 | 0 | 25426 | 2000 | 143939.3786 | 77675.5858 | 8421126 | 0 | 0 | 0 | 3890 | 8502691.5858 | 8646630.9644 | 316616.574 | 29128.3447 | 0 | 0 | 6356.5 | 2000 | 37484.8447 | 19418.8964 | 2105281.5 | 0 | 0 | 0 | 3890 | 2128590.3964 | 2166075.2411 | 0.021614 | 0.53402 | 1325799.0774 | 169078.5619 | 40.2838 | 15555.0247 | 0 | 0 | 3394.4776 | 1068.0336 | 20017.5359 | 10370.0165 | 1124255.6379 | 0 | 0 | 0 | 2077.3253 | 1136702.9796 | 22814.0362 | 1124255.6379 | 2715.5821 | 2931.7521
FRGR0110 | 35 | VCB | AR | 0.15198 | 2013811 | 73.76 | 2.617 | 71.141 | 0.1121 | 0.0039773 | 0.10812 | 80218.7014 | 45330 | 0 | 0 | 7477 | 133025.7014 | 53479.1342 | 0 | 0 | 0 | 7252 | 0 | 60731.1342 | 193756.8356 | 840734.7934 | 20054.6753 | 11332.5 | 0 | 0 | 7477 | 38864.1753 | 13369.7836 | 0 | 0 | 0 | 1813 | 0 | 15182.7836 | 54046.9589 | 0.07599 | 0.32213 | 288232.2998 | 270822.3792 | 64.8701 | 6460.1286 | 3650.4908 | 0 | 0 | 2408.5347 | 12519.1541 | 4306.7524 | 0 | 0 | 0 | 584.0141 | 0 | 4890.7665 | 9474.8553 | 2920.3926 | 584.0141 | 1926.8278
FRGR0111 | 35 | VCB | AR | 0.058179 | 1085631 | 114.07 | 13.979 | 100.093 | 0.066365 | 0.0081328 | 0.058233 | 86047.763 | 814266 | 0 | 0 | 0 | 900313.763 | 57365.1754 | 0 | 0 | 0 | 0 | 0 | 57365.1754 | 957678.9384 | 452822.724 | 21511.9408 | 203566.5 | 0 | 0 | 0 | 225078.4408 | 14341.2938 | 0 | 0 | 0 | 0 | 0 | 14341.2938 | 239419.7346 | 0.02909 | 0.56167 | 388813.6611 | 254338.1426 | 60.9769 | 12082.6689 | 114337.737 | 0 | 0 | 0 | 126420.4059 | 8055.1126 | 0 | 0 | 0 | 0 | 0 | 8055.1126 | 17721.2478 | 91470.1896 | 0 | 0
FRGR0112 | 35 | VCB | AR | 0.058009 | 895268 | 96.18 | 12.944 | 83.237 | 0.055793 | 0.0075087 | 0.048285 | 136948.8643 | 119200 | 0 | 0 | 10736 | 266884.8643 | 91299.2429 | 0 | 0 | 0 | 50800 | 0 | 142099.2429 | 408984.1072 | 375464.3233 | 34237.2161 | 29800 | 0 | 0 | 10736 | 74773.2161 | 22824.8107 | 0 | 0 | 0 | 12700 | 0 | 35524.8107 | 110298.0268 | 0.029004 | 0.48014 | 233234.6156 | 180275.9664 | 42.9855 | 16438.7049 | 14308.2138 | 0 | 0 | 5154.7981 | 35901.7168 | 10959.1366 | 0 | 0 | 0 | 6097.7958 | 0 | 17056.9324 | 24110.1005 | 11446.571 | 6097.7958 | 4123.8385
FRGR0113 | 35 | VCB | AR | 0.027219 | 3060163 | 669.12 | 65.301 | 603.816 | 0.18213 | 0.017774 | 0.16435 | 377907.8191 | 0 | 0 | 111861 | 0 | 489768.8191 | 251938.5461 | 0 | 0 | 0 | 0 | 0 | 251938.5461 | 741707.3652 | 1278006.1722 | 94476.9548 | 0 | 0 | 27965.25 | 0 | 122442.2048 | 62984.6365 | 0 | 0 | 0 | 0 | 0 | 62984.6365 | 185426.8413 | 0.01361 | 0.92527 | 1354077.9641 | 1182507.1457 | 283.1492 | 87417.1632 | 0 | 0 | 25875.5464 | 0 | 113292.7096 | 58278.1088 | 0 | 0 | 0 | 0 | 0 | 58278.1088 | 128211.8394 | 0 | 20700.4371 | 0
FRGR0115 | 35 | VCB | AR | 0.028719 | 841630 | 178.16 | 20.212 | 157.946 | 0.051166 | 0.0058047 | 0.045361 | 124539.7637 | 0 | 0 | 7085 | 0 | 131624.7637 | 83026.5091 | 0 | 0 | 0 | 0 | 0 | 83026.5091 | 214651.2728 | 352724.3242 | 31134.9409 | 0 | 0 | 1771.25 | 0 | 32906.1909 | 20756.6273 | 0 | 0 | 0 | 0 | 0 | 20756.6273 | 53662.8182 | 0.01436 | 0.71935 | 292335.9686 | 253733.4384 | 60.5429 | 22397.0253 | 0 | 0 | 1274.1547 | 0 | 23671.18 | 14931.3502 | 0 | 0 | 0 | 0 | 0 | 14931.3502 | 32848.9704 | 0 | 1019.3238 | 0
FRGR0116 | 35 | VCB | AR | 0.049249 | 430606 | 61.65 | 14.8 | 46.852 | 0.030362 | 0.0072889 | 0.023074 | 156723.1452 | 0 | 0 | 0 | 0 | 156723.1452 | 104482.0968 | 0 | 0 | 0 | 0 | 7290 | 111772.0968 | 268495.242 | 179424.396 | 39180.7863 | 0 | 0 | 0 | 0 | 39180.7863 | 26120.5242 | 0 | 0 | 0 | 0 | 7290 | 33410.5242 | 72591.3105 | 0.024625 | 0.18897 | 47623.406 | 33905.8267 | 8.1372 | 7403.9929 | 0 | 0 | 0 | 0 | 7403.9929 | 4935.9952 | 0 | 0 | 0 | 0 | 1377.5912 | 6313.5865 | 10859.1895 | 0 | 0 | 1377.5912
FRGR0118 | 35 | VCB | AR | 0.082389 | 561119 | 61.1 | 24.168 | 36.931 | 0.05034 | 0.019912 | 0.030427 | 110678.2726 | 994976 | 0 | 0 | 10871 | 1116525.2726 | 73785.515 | 0 | 0 | 0 | 0 | 87432 | 161217.515 | 1277742.7876 | 236601.5588 | 27669.5681 | 248744 | 0 | 0 | 10871 | 287284.5681 | 18446.3788 | 0 | 0 | 0 | 0 | 87432 | 105878.3788 | 393162.9469 | 0.041195 | 0.18167 | 114408.9364 | 42983.2619 | 10.1938 | 5026.7137 | 45189.1718 | 0 | 0 | 1974.928 | 52190.8135 | 3351.1425 | 0 | 0 | 0 | 0 | 15883.7185 | 19234.861 | 7372.5134 | 36151.3375 | 0 | 17463.6609
FRGR0119b | 35 | VCB | AR | 0.016009 | 1122540 | 414.6 | 28.11 | 386.495 | 0.066373 | 0.0045001 | 0.061874 | 49687.3858 | 149130 | 0 | 0 | 0 | 198817.3858 | 33124.9238 | 0 | 0 | 0 | 0 | 11140 | 44264.9238 | 243082.3096 | 481131.9238 | 12421.8464 | 37282.5 | 0 | 0 | 0 | 49704.3464 | 8281.231 | 0 | 0 | 0 | 0 | 11140 | 19421.231 | 69125.5774 | 0.0080045 | 0.8794 | 483897.4553 | 423108.2958 | 98.7164 | 10923.7945 | 32786.2988 | 0 | 0 | 0 | 43710.0934 | 7282.5297 | 0 | 0 | 0 | 0 | 9796.5364 | 17079.0661 | 16021.5653 | 26229.0391 | 0 | 9796.5364
FRGR0120 | 35 | VCB | AR | 0.046009 | 278502 | 58.39 | 25.034 | 33.358 | 0.026865 | 0.011518 | 0.015348 | 54005.9782 | 0 | 0 | 0 | 8220 | 62225.9782 | 36003.9854 | 0 | 0 | 0 | 0 | 202737 | 238740.9854 | 300966.9636 | 119343.3606 | 13501.4945 | 0 | 0 | 0 | 8220 | 21721.4945 | 9000.9964 | 0 | 0 | 0 | 0 | 202737 | 211737.9964 | 233459.4909 | 0.023005 | 0.14369 | 50693.8846 | 17148.3267 | 4.0018 | 1940.0161 | 0 | 0 | 0 | 1181.1235 | 3121.1396 | 1293.3441 | 0 | 0 | 0 | 0 | 29131.0743 | 30424.4184 | 2845.3569 | 0 | 0 | 30075.9731
FRGR0121 | 44 | VCB | MLO | 0.040009 | 3060496 | 484.87 | 57.354 | 427.518 | 0.19399 | 0.022947 | 0.17105 | 227079.4356 | 0 | 0 | 98015 | 116645 | 441739.4356 | 151386.2904 | 0 | 0 | 0 | 28576 | 187846 | 367808.2904 | 809547.726 | 1330051.57 | 56769.8589 | 0 | 0 | 24503.75 | 116645 | 197918.6089 | 37846.5726 | 0 | 0 | 0 | 7144 | 187846 | 232836.5726 | 430755.1815 | 0.020005 | 0.89688 | 1579231.6127 | 1192896.0882 | 274.4896 | 50915.727 | 0 | 0 | 21976.9129 | 104616.5181 | 177509.158 | 33943.818 | 0 | 0 | 0 | 6407.3077 | 168475.2408 | 208826.3665 | 74676.3996 | 0 | 23988.838 | 252168.4553
FRGR0122 | 35 | VCB | AR | 0.004049 | 1073336 | 1586.08 | 108.347 | 1477.732 | 0.06422 | 0.004387 | 0.059833 | 80496.5861 | 0 | 0 | 0 | 17363 | 97859.5861 | 53664.3907 | 0 | 0 | 0 | 0 | 19445 | 73109.3907 | 170968.9768 | 465264.2136 | 20124.1465 | 0 | 0 | 0 | 17363 | 37487.1465 | 13416.0977 | 0 | 0 | 0 | 0 | 19445 | 32861.0977 | 70348.2442 | 0.0020245 | 0.96848 | 518727.6708 | 450597.103 | 103.95 | 19489.7477 | 0 | 0 | 0 | 16815.6443 | 36305.3919 | 12993.1651 | 0 | 0 | 0 | 0 | 18832.0107 | 31825.1759 | 28584.9633 | 0 | 0 | 32284.5261
FRGR0123 | 44 | VCB | MLO | 0.002119 | 3038918 | 8774.27 | 714.713 | 8059.562 | 0.18593 | 0.015145 | 0.17078 | 243314.1158 | 0 | 0 | 0 | 102169 | 345483.1158 | 162209.4106 | 0 | 0 | 0 | 28539 | 163589 | 354337.4106 | 699820.5264 | 1328001.7154 | 60828.529 | 0 | 0 | 0 | 102169 | 162997.529 | 40552.3526 | 0 | 0 | 0 | 7134.75 | 163589 | 211276.1026 | 374273.6316 | 0.0010595 | 0.9943 | 1692574.9653 | 1320434.1245 | 302.1601 | 60481.8988 | 0 | 0 | 0 | 101586.792 | 162068.6908 | 40321.2659 | 0 | 0 | 0 | 7094.0928 | 162656.7914 | 210072.15 | 88706.7849 | 0 | 7094.0928 | 243926.225
FRGR0124a | 44 | VCB | MLO | 0.020249 | 490981 | 169.21 | 32.915 | 136.3 | 0.034263 | 0.006665 | 0.027599 | 97859.309 | 0 | 0 | 0 | 21420 | 119279.309 | 65239.5394 | 0 | 0 | 0 | 0 | 195681 | 260920.5394 | 380199.8484 | 214612.3862 | 24464.8273 | 0 | 0 | 0 | 21420 | 45884.8273 | 16309.8848 | 0 | 0 | 0 | 0 | 195681 | 211990.8848 | 257875.7121 | 0.010124 | 0.70451 | 332872.2073 | 151196.3983 | 34.5901 | 17235.6956 | 0 | 0 | 0 | 15090.5868 | 32326.2825 | 11490.4638 | 0 | 0 | 0 | 0 | 137859.0628 | 149349.5265 | 25279.0203 | 0 | 0 | 149931.5322
FRGR0124b | 44 | VCB | MLO | 0.022009 | 313654 | 114.83 | 34.102 | 80.73 | 0.025273 | 0.0075055 | 0.017768 | 59485.9889 | 274490 | 0 | 0 | 41160 | 375135.9889 | 39657.3259 | 0 | 0 | 0 | 0 | 391540 | 431197.3259 | 806333.3148 | 138162.3623 | 14871.4972 | 68622.5 | 0 | 0 | 41160 | 124653.9972 | 9914.3315 | 0 | 0 | 0 | 0 | 391540 | 401454.3315 | 526108.3287 | 0.011005 | 0.56457 | 375029.7735 | 78002.8385 | 17.7081 | 8396.0565 | 38742.4599 | 0 | 0 | 23237.8542 | 70376.3706 | 5597.371 | 0 | 0 | 0 | 0 | 221053.1934 | 226650.5644 | 12314.2162 | 30993.968 | 0 | 239643.4768
FRGR0125 | 35 | VCB | AR | 0.058009 | 394308 | 46.63 | 8.263 | 38.37 | 0.02705 | 0.0047933 | 0.022258 | 74608.2893 | 248000 | 0 | 0 | 15130 | 337738.2893 | 49738.8595 | 0 | 0 | 0 | 0 | 45468 | 95206.8595 | 432945.1488 | 173078.1613 | 18652.0723 | 62000 | 0 | 0 | 15130 | 95782.0723 | 12434.7149 | 0 | 0 | 0 | 0 | 45468 | 57902.7149 | 153684.7872 | 0.029004 | 0 | 0 | 0 | 0 | 0 | 0 | 0 | 0 | 0 | 0 | 0 | 0 | 0 | 0 | 0 | 0 | 0 | 0 | 0 | 0 | 0
FRGR0128 | 35 | VCB | AR | 0.033429 | 1863018 | 330.58 | 25.335 | 305.243 | 0.11051 | 0.0084692 | 0.10204 | 83908.1506 | 795591 | 0 | 44160 | 0 | 923659.1506 | 55938.767 | 19839 | 0 | 0 | 146983 | 32747 | 255507.767 | 1179166.9176 | 793461.7461 | 20977.0376 | 198897.75 | 0 | 11040 | 0 | 230914.7876 | 13984.6918 | 4959.75 | 0 | 0 | 36745.75 | 32747 | 88437.1918 | 319351.9794 | 0.016715 | 0.84875 | 944501.4069 | 673451.197 | 158.1238 | 17804.275 | 168814.6007 | 0 | 9370.2075 | 0 | 195989.0832 | 11869.5166 | 4209.5912 | 0 | 0 | 31187.9803 | 27794.0385 | 75061.1267 | 26112.9366 | 139261.2717 | 38684.1463 | 27794.0385
FRGR0133a | 56 | VCB | AR | 0.009069 | 2409404 | 1457.32 | 19.459 | 1437.859 | 0.13216 | 0.0017647 | 0.1304 | 37945.7446 | 0 | 0 | 0 | 0 | 0 | 25297.163 | 0 | 0 | 0 | 0 | 0 | 0 | 0 | 1013985.9358 | 9486.4361 | 0 | 0 | 0 | 0 | 9486.4361 | 6324.2908 | 0 | 0 | 0 | 0 | 0 | 6324.2908 | 15810.7269 | 0.0045345 | 0.96569 | 994464.798 | 979196.53 | 232.6738 | 9160.9607 | 0 | 0 | 0 | 0 | 9160.9607 | 6107.3072 | 0 | 0 | 0 | 0 | 0 | 6107.3072 | 13436.0758 | 0 | 0 | 0
FRGR0135 | 35 | VCB | AR | 0.015229 | 1291633 | 513.55 | 40.655 | 472.891 | 0.078209 | 0.0061913 | 0.072017 | 117578.2442 | 142520 | 0 | 0 | 0 | 260098.2442 | 78385.4962 | 0 | 0 | 0 | 0 | 19650 | 98035.4962 | 358133.7404 | 560001.1749 | 29394.5611 | 35630 | 0 | 0 | 0 | 65024.5611 | 19596.374 | 0 | 0 | 0 | 0 | 19650 | 39246.374 | 104270.9351 | 0.0076145 | 0.90264 | 599597.5788 | 505478.6187 | 116.5878 | 26532.6624 | 32161.0096 | 0 | 0 | 0 | 58693.672 | 17688.4416 | 0 | 0 | 0 | 0 | 17736.8465 | 35425.2881 | 38914.5715 | 25728.8077 | 0 | 17736.8465
FRGR0136 | 56 | VCB | AR | 0.004799 | 614354 | 877.94 | 174.064 | 703.875 | 0.042132 | 0.0083533 | 0.033779 | 98829.1462 | 0 | 0 | 118657 | 0 | 217486.1462 | 65886.0974 | 0 | 0 | 0 | 0 | 154346 | 220232.0974 | 437718.2436 | 262665.0779 | 24707.2865 | 0 | 0 | 29664.25 | 0 | 54371.5365 | 16471.5244 | 0 | 0 | 0 | 0 | 154346 | 170817.5244 | 225189.0609 | 0.0023995 | 0.94305 | 460070.1137 | 247705.9077 | 57.9366 | 23300.1695 | 0 | 0 | 27974.8265 | 0 | 51274.996 | 15533.4463 | 0 | 0 | 0 | 0 | 145555.7638 | 161089.2101 | 34173.5819 | 0 | 22379.8612 | 145555.7638
FRGR0138 | 44 | VCB | MLO | 0.055239 | 1074827 | 135.3 | 24.651 | 110.653 | 0.074738 | 0.013617 | 0.061124 | 145127.7785 | 1353555 | 0 | 0 | 0 | 1498682.7785 | 96751.8523 | 0 | 0 | 0 | 0 | 0 | 96751.8523 | 1595434.6308 | 475298.5055 | 36281.9446 | 338388.75 | 0 | 0 | 0 | 374670.6946 | 24187.9631 | 0 | 0 | 0 | 0 | 0 | 24187.9631 | 398858.6577 | 0.02762 | 0.63045 | 551113.1265 | 299652.3468 | 67.7626 | 22873.9828 | 213337.4751 | 0 | 0 | 0 | 236211.4579 | 15249.3219 | 0 | 0 | 0 | 0 | 0 | 15249.3219 | 33548.5081 | 170669.98 | 0 | 0
FRGR0146 | 63 | LM | ALA | 0.46142 | 4031424 | 51 | 2.939 | 48.057 | 0.23532 | 0.013561 | 0.22174 | 250950.0852 | 372252 | 0 | 0 | 0 | 623202.0852 | 167300.0568 | 0 | 0 | 0 | 0 | 0 | 167300.0568 | 790502.142 | 1724284.5011 | 62737.5213 | 93063 | 0 | 0 | 0 | 155800.5213 | 41825.0142 | 0 | 0 | 0 | 0 | 0 | 41825.0142 | 197625.5355 | 0.23071 | 0.019608 | 37684.5105 | 33809.5 | 7.9048 | 1230.1475 | 1824.7647 | 0 | 0 | 0 | 3054.9122 | 820.0983 | 0 | 0 | 0 | 0 | 0 | 820.0983 | 1804.2163 | 1459.8118 | 0 | 0
FRGR0148 | 03 | LM | ALA | 1.599 | 401366 | 3.25 | 1.861 | 1.391 | 0.051967 | 0.029757 | 0.022248 | 47537.6292 | 1855596 | 0 | 13855 | 0 | 1916988.6292 | 31691.7528 | 0 | 0 | 0 | 968786 | 147031 | 1147508.7528 | 3064497.382 | 172997.0499 | 11884.4073 | 463899 | 0 | 3463.75 | 0 | 479247.1573 | 7922.9382 | 0 | 0 | 0 | 242196.5 | 147031 | 397150.4382 | 876397.5955 | 0.79949 | 0 | 0 | 0 | 0 | 0 | 0 | 0 | 0 | 0 | 0 | 0 | 0 | 0 | 0 | 0 | 0 | 0 | 0 | 0 | 0 | 0
FRGR0161c | 43 | ALA | ALA | 1.1571 | 56704 | 0.47 | 0.199 | 0.27 | 0.0054385 | 0.0023027 | 0.0031197 | 34247.3602 | 126400 | 0 | 0 | 0 | 160647.3602 | 22831.5734 | 0 | 0 | 0 | 29683 | 0 | 52514.5734 | 213161.9336 | 24258.7405 | 8561.84 | 31600 | 0 | 0 | 0 | 40161.84 | 5707.8934 | 0 | 0 | 0 | 7420.75 | 0 | 13128.6434 | 53290.4834 | 0.57856 | 0 | 0 | 0 | 0 | 0 | 0 | 0 | 0 | 0 | 0 | 0 | 0 | 0 | 0 | 0 | 0 | 0 | 0 | 0 | 0 | 0
FRGR0167a | 69 | ALA | ALA | 0.085939 | 570801 | 46.72 | 10.861 | 35.864 | 0.040151 | 0.0093338 | 0.030821 | 137977.9891 | 65893 | 0 | 0 | 5740 | 209610.9891 | 91985.3261 | 528864 | 0 | 0 | 4386 | 97614 | 722849.3261 | 932460.3152 | 239663.7352 | 34494.4973 | 16473.25 | 0 | 0 | 5740 | 56707.7473 | 22996.3315 | 132216 | 0 | 0 | 1096.5 | 97614 | 253922.8315 | 310630.5788 | 0.04297 | 0 | 0 | 0 | 0 | 0 | 0 | 0 | 0 | 0 | 0 | 0 | 0 | 0 | 0 | 0 | 0 | 0 | 0 | 0 | 0 | 0
FRGR0173 | 42 | ALA | ALA | 0.031419 | 647781 | 139.79 | 28.32 | 111.474 | 0.043921 | 0.0088979 | 0.035024 | 79494.6874 | 0 | 0 | 20522 | 23962 | 123978.6874 | 52996.4582 | 0 | 0 | 0 | 0 | 74470 | 127466.4582 | 251445.1456 | 272346.8231 | 19873.6718 | 0 | 0 | 5130.5 | 23962 | 48966.1718 | 13249.1146 | 0 | 0 | 0 | 0 | 74470 | 87719.1146 | 136685.2864 | 0.01571 | 0.64232 | 262729.7597 | 174933.9813 | 41.6083 | 12765.2693 | 0 | 0 | 3295.426 | 15391.2868 | 31451.982 | 8510.1795 | 0 | 0 | 0 | 0 | 47833.6169 | 56343.7964 | 18722.395 | 0 | 2636.3408 | 60146.6463
FRGR0176 | 42 | ALA | ALA | 0.29964 | 315477 | 7.81 | 2.085 | 5.725 | 0.023402 | 0.0062475 | 0.017155 | 16148.6921 | 0 | 0 | 0 | 0 | 16148.6921 | 10765.7947 | 0 | 0 | 0 | 0 | 47750 | 58515.7947 | 74664.4868 | 133394.3166 | 4037.173 | 0 | 0 | 0 | 0 | 4037.173 | 2691.4487 | 0 | 0 | 0 | 0 | 47750 | 50441.4487 | 54478.6217 | 0.14982 | 0 | 0 | 0 | 0 | 0 | 0 | 0 | 0 | 0 | 0 | 0 | 0 | 0 | 0 | 0 | 0 | 0 | 0 | 0 | 0 | 0
FRGR0178b | 42 | ALA | ALA | 0.32105 | 284463 | 5.35 | 0.528 | 4.826 | 0.017176 | 0.0016951 | 0.015495 | 36420.9264 | 0 | 0 | 0 | 9050 | 45470.9264 | 24280.6176 | 0 | 0 | 0 | 0 | 46930 | 71210.6176 | 116681.544 | 120486.6068 | 9105.2316 | 0 | 0 | 0 | 9050 | 18155.2316 | 6070.1544 | 0 | 0 | 0 | 0 | 46930 | 53000.1544 | 71155.386 | 0.16052 | 0 | 0 | 0 | 0 | 0 | 0 | 0 | 0 | 0 | 0 | 0 | 0 | 0 | 0 | 0 | 0 | 0 | 0 | 0 | 0 | 0
FRGR0181 | 69 | ALA | ALA | 0.030379 | 117438 | 29.98 | 8.687 | 21.296 | 0.0091076 | 0.002639 | 0.0064696 | 11164.4798 | 267234 | 0 | 0 | 0 | 278398.4798 | 7442.9866 | 0 | 0 | 0 | 344211 | 0 | 351653.9866 | 630052.4664 | 50307.3732 | 2791.12 | 66808.5 | 0 | 0 | 0 | 69599.62 | 1860.7466 | 0 | 0 | 0 | 86052.75 | 0 | 87913.4966 | 157513.1166 | 0.015189 | 0 | 0 | 0 | 0 | 0 | 0 | 0 | 0 | 0 | 0 | 0 | 0 | 0 | 0 | 0 | 0 | 0 | 0 | 0 | 0 | 0
FRGR0182 | 42 | ALA | ALA | 0.016939 | 330680 | 120.16 | 13.941 | 106.216 | 0.020354 | 0.0023615 | 0.017992 | 50721.3986 | 230882 | 0 | 0 | 15240 | 296843.3986 | 33814.2658 | 0 | 0 | 0 | 0 | 26290 | 60104.2658 | 356947.6644 | 139905.3503 | 12680.3497 | 57720.5 | 0 | 0 | 15240 | 85640.8497 | 8453.5664 | 0 | 0 | 0 | 0 | 26290 | 34743.5664 | 120384.4161 | 0.0084695 | 0.58389 | 151980.11 | 81689.0761 | 19.308 | 7403.9059 | 33702.3159 | 0 | 0 | 8898.4554 | 50004.6772 | 4935.9373 | 0 | 0 | 0 | 0 | 15350.4194 | 20286.3567 | 10859.062 | 26961.8527 | 0 | 22469.1838
FRGR0183 | 21 | ALA | ALA | 0.25305 | 2055101 | 47.66 | 2.711 | 44.947 | 0.1206 | 0.0068602 | 0.11374 | 145396.255 | 19284 | 0 | 0 | 0 | 164680.255 | 96930.8366 | 994408 | 0 | 0 | 6380 | 0 | 1097718.8366 | 1262399.0916 | 884429.3038 | 36349.0637 | 4821 | 0 | 0 | 0 | 41170.0637 | 24232.7092 | 248602 | 0 | 0 | 1595 | 0 | 274429.7092 | 315599.7729 | 0.12652 | 0 | 0 | 0 | 0 | 0 | 0 | 0 | 0 | 0 | 0 | 0 | 0 | 0 | 0 | 0 | 0 | 0 | 0 | 0 | 0 | 0
FRGR0191 | 42 | ALA | ALA | 0.019169 | 930684 | 284.79 | 18.499 | 266.288 | 0.054591 | 0.0035461 | 0.051045 | 74917.8151 | 0 | 0 | 34825 | 0 | 109742.8151 | 49945.2101 | 0 | 0 | 0 | 0 | 0 | 49945.2101 | 159688.0252 | 396923.7521 | 18729.4538 | 0 | 0 | 8706.25 | 0 | 27435.7038 | 12486.3025 | 0 | 0 | 0 | 0 | 0 | 12486.3025 | 39922.0063 | 0.0095845 | 0.82443 | 360149.6387 | 327236.6577 | 76.7286 | 15441.1617 | 0 | 0 | 7177.7114 | 0 | 22618.8732 | 10294.1078 | 0 | 0 | 0 | 0 | 0 | 10294.1078 | 22647.0372 | 0 | 5742.1691 | 0
FRGR0195 | 21 | ALA | ALA | 0.016279 | 539795 | 191.72 | 9.526 | 182.192 | 0.03121 | 0.0015507 | 0.029659 | 33343.591 | 0 | 0 | 0 | 0 | 0 | 22229.0606 | 0 | 0 | 0 | 0 | 0 | 0 | 0 | 230628.384 | 8335.8977 | 0 | 0 | 0 | 0 | 8335.8977 | 5557.2652 | 0 | 0 | 0 | 0 | 0 | 5557.2652 | 13893.1629 | 0.0081395 | 0.7392 | 180751.0621 | 170481.1943 | 39.9018 | 6161.9207 | 0 | 0 | 0 | 0 | 6161.9207 | 4107.9471 | 0 | 0 | 0 | 0 | 0 | 4107.9471 | 9037.4836 | 0 | 0 | 0
FRGR0201 | 71 | ALA | ALA | 0.043159 | 595682 | 81.66 | 5.803 | 75.858 | 0.035244 | 0.0025045 | 0.03274 | 25498.0123 | 259892 | 0 | 0 | 0 | 285390.0123 | 16998.6749 | 0 | 0 | 0 | 0 | 0 | 16998.6749 | 302388.6872 | 254584.3893 | 6374.5031 | 64973 | 0 | 0 | 0 | 71347.5031 | 4249.6687 | 0 | 0 | 0 | 0 | 0 | 4249.6687 | 75597.1718 | 0.02158 | 0.38771 | 128013.0814 | 98703.6709 | 23.0949 | 2471.4275 | 25190.3647 | 0 | 0 | 0 | 27661.7922 | 1647.6183 | 0 | 0 | 0 | 0 | 0 | 1647.6183 | 3624.7603 | 20152.2917 | 0 | 0
FRGR0202 | 71 | ALA | ALA | 0.17598 | 2110387 | 70.69 | 4.716 | 65.977 | 0.1244 | 0.0082992 | 0.11611 | 71079.3583 | 3921987 | 0 | 0 | 0 | 3993066.3583 | 47386.2389 | 692509 | 0 | 0 | 0 | 0 | 739895.2389 | 4732961.5972 | 902835.5297 | 17769.8396 | 980496.75 | 0 | 0 | 0 | 998266.5896 | 11846.5597 | 173127.25 | 0 | 0 | 0 | 0 | 184973.8097 | 1183240.3993 | 0.087989 | 0.29269 | 610566.0061 | 264247.6604 | 61.7682 | 5200.99 | 286978.0416 | 0 | 0 | 0 | 292179.0315 | 3467.3266 | 50671.9876 | 0 | 0 | 0 | 0 | 54139.3142 | 7628.1186 | 280254.4208 | 0 | 0
FRGR0204 | 71 | ALA | ALA | 0.026669 | 275460 | 69.82 | 13.118 | 56.698 | 0.01862 | 0.0034984 | 0.015121 | 75220.9812 | 0 | 0 | 0 | 0 | 0 | 50147.3208 | 0 | 0 | 0 | 0 | 0 | 0 | 0 | 117579.9986 | 18805.2453 | 0 | 0 | 0 | 0 | 18805.2453 | 12536.8302 | 0 | 0 | 0 | 0 | 0 | 12536.8302 | 31342.0755 | 0.013335 | 0.28387 | 42274.9285 | 33377.7653 | 7.8196 | 5338.2979 | 0 | 0 | 0 | 0 | 5338.2979 | 3558.8653 | 0 | 0 | 0 | 0 | 0 | 3558.8653 | 7829.5036 | 0 | 0 | 0
FRGR0206 | 03 | ALA | ALA | 0.045079 | 1097623 | 142.62 | 8.595 | 134.025 | 0.064292 | 0.0038745 | 0.060417 | 83308.6512 | 0 | 0 | 0 | 0 | 83308.6512 | 55539.1008 | 0 | 0 | 0 | 0 | 48860 | 104399.1008 | 187707.752 | 469803.9419 | 20827.1628 | 0 | 0 | 0 | 0 | 20827.1628 | 13884.7752 | 0 | 0 | 0 | 0 | 48860 | 62744.7752 | 83571.938 | 0.02254 | 0.64942 | 359372.276 | 305099.1523 | 71.2816 | 13525.5351 | 0 | 0 | 0 | 0 | 13525.5351 | 9017.0234 | 0 | 0 | 0 | 0 | 31730.5651 | 40747.5886 | 19837.4515 | 0 | 0 | 31730.5651
FRGR0207 | 03 | ALA | ALA | 0.021829 | 885038 | 237.23 | 13.825 | 223.404 | 0.051785 | 0.0030179 | 0.048767 | 64889.2094 | 0 | 0 | 0 | 0 | 0 | 43259.473 | 0 | 0 | 0 | 0 | 0 | 0 | 0 | 379211.3421 | 16222.3024 | 0 | 0 | 0 | 0 | 16222.3024 | 10814.8682 | 0 | 0 | 0 | 0 | 0 | 10814.8682 | 27037.1706 | 0.010915 | 0.78923 | 320625.1698 | 299286.5134 | 69.8502 | 12803.1938 | 0 | 0 | 0 | 0 | 12803.1938 | 8535.4625 | 0 | 0 | 0 | 0 | 0 | 8535.4625 | 18778.0176 | 0 | 0 | 0
FRGR0216 | 58 | ALA | ALA | 0.010489 | 248262 | 145.5 | 12.38 | 133.119 | 0.015261 | 0.0012985 | 0.013963 | 27229.2862 | 6342 | 0 | 0 | 0 | 33571.2862 | 18152.8574 | 0 | 0 | 0 | 0 | 0 | 18152.8574 | 51724.1436 | 108575.5275 | 6807.3215 | 1585.5 | 0 | 0 | 0 | 8392.8215 | 4538.2144 | 0 | 0 | 0 | 0 | 0 | 4538.2144 | 12931.0359 | 0.0052445 | 0.65636 | 79751.7306 | 71264.3497 | 16.2949 | 4468.0358 | 1040.6546 | 0 | 0 | 0 | 5508.6904 | 2978.6905 | 0 | 0 | 0 | 0 | 0 | 2978.6905 | 6553.1192 | 832.5237 | 0 | 0
FRGR0217 | 58 | ALA | ALA | 0.016849 | 440103 | 158.42 | 11.512 | 146.904 | 0.026692 | 0.0019397 | 0.024752 | 38111.7816 | 32953 | 0 | 0 | 0 | 71064.7816 | 25407.8544 | 0 | 0 | 0 | 0 | 0 | 25407.8544 | 96472.636 | 192470.8926 | 9527.9454 | 8238.25 | 0 | 0 | 0 | 17766.1954 | 6351.9636 | 0 | 0 | 0 | 0 | 0 | 6351.9636 | 24118.159 | 0.0084245 | 0.68438 | 148229.9266 | 131723.8617 | 30.1199 | 6520.7666 | 5638.1206 | 0 | 0 | 0 | 12158.8872 | 4347.1777 | 0 | 0 | 0 | 0 | 0 | 4347.1777 | 9563.791 | 4510.4965 | 0 | 0
FRGR0220 | 58 | ALA | ALA | 0.056529 | 1432654 | 150.68 | 8.134 | 142.551 | 0.085178 | 0.0045981 | 0.080582 | 63557.339 | 0 | 0 | 0 | 0 | 63557.339 | 42371.5594 | 0 | 0 | 0 | 0 | 50130 | 92501.5594 | 156058.8984 | 626609.1864 | 15889.3348 | 0 | 0 | 0 | 0 | 15889.3348 | 10592.8898 | 0 | 0 | 0 | 0 | 50130 | 60722.8898 | 76612.2246 | 0.028265 | 0.66817 | 469872.1241 | 418682.0606 | 95.7258 | 10616.792 | 0 | 0 | 0 | 0 | 10616.792 | 7077.8614 | 0 | 0 | 0 | 0 | 33495.4101 | 40573.2715 | 15571.295 | 0 | 0 | 33495.4101
FRGR0221 | 58 | ALA | ALA | 0.011869 | 474590 | 239.85 | 14.934 | 224.913 | 0.028468 | 0.0017725 | 0.026695 | 38112.7802 | 0 | 0 | 0 | 0 | 0 | 25408.5202 | 0 | 0 | 0 | 0 | 0 | 0 | 0 | 207579.9343 | 9528.1951 | 0 | 0 | 0 | 0 | 9528.1951 | 6352.13 | 0 | 0 | 0 | 0 | 0 | 6352.13 | 15880.3251 | 0.0059345 | 0.79154 | 176876.9241 | 164307.0691 | 37.5655 | 7541.913 | 0 | 0 | 0 | 0 | 7541.913 | 5027.942 | 0 | 0 | 0 | 0 | 0 | 5027.942 | 11061.4724 | 0 | 0 | 0
FRGR0226 | 58 | ALA | ALA | 0.022009 | 25286 | 88.64 | 82.15 | 6.491 | 0.019509 | 0.01808 | 0.0014287 | 6264.8366 | 0 | 0 | 0 | 53604 | 59868.8366 | 4176.5578 | 0 | 0 | 0 | 0 | 95444 | 99620.5578 | 159489.3944 | 11109.4577 | 1566.2092 | 0 | 0 | 0 | 53604 | 55170.2092 | 1044.1394 | 0 | 0 | 0 | 0 | 95444 | 96488.1394 | 151658.3486 | 0.011005 | 0.43592 | 70953.8361 | 4842.8412 | 1.1023 | 682.7428 | 0 | 0 | 0 | 23367.0866 | 24049.8294 | 455.1619 | 0 | 0 | 0 | 0 | 41606.0036 | 42061.1655 | 1001.3561 | 0 | 0 | 60299.6729
FRGR0245 | 43 | ALA | ALA | 0.004709 | 216197 | 292.96 | 39.461 | 253.496 | 0.013795 | 0.0018582 | 0.011937 | 32974.7774 | 63982 | 0 | 0 | 18670 | 115626.7774 | 21983.185 | 0 | 0 | 0 | 0 | 3540 | 25523.185 | 141149.9624 | 92823.2193 | 8243.6944 | 15995.5 | 0 | 0 | 18670 | 42909.1944 | 5495.7962 | 0 | 0 | 0 | 0 | 3540 | 9035.7962 | 51944.9906 | 0.0023545 | 0.82933 | 120060.3641 | 76980.9167 | 17.9298 | 6836.7285 | 13265.5198 | 0 | 0 | 15483.5582 | 35585.8065 | 4557.819 | 0 | 0 | 0 | 0 | 2935.822 | 7493.641 | 10027.2018 | 10612.4158 | 0 | 15322.6685
FRGR0246 | 43 | ALA | ALA | 0.031009 | 65568 | 22.67 | 10.992 | 11.682 | 0.0070297 | 0.0034085 | 0.0036224 | 26252.6688 | 0 | 0 | 19227 | 14180 | 59659.6688 | 17501.7792 | 0 | 0 | 0 | 0 | 86840 | 104341.7792 | 164001.448 | 28167.4543 | 6563.1672 | 0 | 0 | 4806.75 | 14180 | 25549.9172 | 4375.4448 | 0 | 0 | 0 | 0 | 86840 | 91215.4448 | 116765.362 | 0.015504 | 0 | 0 | 0 | 0 | 0 | 0 | 0 | 0 | 0 | 0 | 0 | 0 | 0 | 0 | 0 | 0 | 0 | 0 | 0 | 0 | 0
FRGR0250 | 15 | ALA | ALA | 0.030749 | 1085227 | 203.92 | 9.272 | 194.649 | 0.062703 | 0.002851 | 0.059853 | 40548.4106 | 190236 | 0 | 0 | 0 | 230784.4106 | 27032.2738 | 0 | 0 | 0 | 0 | 0 | 27032.2738 | 257816.6844 | 465414.5952 | 10137.1027 | 47559 | 0 | 0 | 0 | 57696.1027 | 6758.0684 | 0 | 0 | 0 | 0 | 0 | 6758.0684 | 64454.1711 | 0.015374 | 0.75481 | 399948.0213 | 351297.6387 | 81.9136 | 7651.5439 | 35897.8093 | 0 | 0 | 0 | 43549.3533 | 5101.0293 | 0 | 0 | 0 | 0 | 0 | 5101.0293 | 11222.2645 | 28718.2475 | 0 | 0
FRGR0251 | 15 | ALA | ALA | 0.012009 | 305315 | 153.15 | 12.773 | 140.376 | 0.018392 | 0.0015339 | 0.016858 | 30326.1739 | 0 | 0 | 0 | 0 | 30326.1739 | 20217.4493 | 0 | 0 | 0 | 0 | 960 | 21177.4493 | 51503.6232 | 131085.864 | 7581.5435 | 0 | 0 | 0 | 0 | 7581.5435 | 5054.3623 | 0 | 0 | 0 | 0 | 960 | 6014.3623 | 13595.9058 | 0.0060045 | 0.67352 | 97446.4548 | 88289.3038 | 20.5637 | 5106.3416 | 0 | 0 | 0 | 0 | 5106.3416 | 3404.2277 | 0 | 0 | 0 | 0 | 646.5818 | 4050.8095 | 7489.301 | 0 | 0 | 646.5818
FRGR0256 | 63 | ALA | ALA | 0.38573 | 787629 | 11.93 | 0.743 | 11.19 | 0.046017 | 0.002866 | 0.043164 | 26584.9006 | 296869 | 0 | 8927 | 0 | 332380.9006 | 17723.267 | 0 | 0 | 0 | 47912 | 0 | 65635.267 | 398016.1676 | 335646.3441 | 6646.2251 | 74217.25 | 0 | 2231.75 | 0 | 83095.2251 | 4430.8168 | 0 | 0 | 0 | 11978 | 0 | 16408.8168 | 99504.0419 | 0.19286 | 0 | 0 | 0 | 0 | 0 | 0 | 0 | 0 | 0 | 0 | 0 | 0 | 0 | 0 | 0 | 0 | 0 | 0 | 0 | 0 | 0
FRGR0260 | 63 | ALA | ALA | 0.60001 | 197959 | 3.89 | 2.086 | 1.8 | 0.02334 | 0.012516 | 0.0108 | 27502.9661 | 1976904 | 0 | 0 | 0 | 2004406.9661 | 18335.3107 | 0 | 0 | 0 | 0 | 9390 | 27725.3107 | 2032132.2768 | 83980.8 | 6875.7415 | 494226 | 0 | 0 | 0 | 501101.7415 | 4583.8277 | 0 | 0 | 0 | 0 | 9390 | 13973.8277 | 515075.5692 | 0.3 | 0 | 0 | 0 | 0 | 0 | 0 | 0 | 0 | 0 | 0 | 0 | 0 | 0 | 0 | 0 | 0 | 0 | 0 | 0 | 0 | 0
FRGR0261 | 63 | ALA | ALA | 0.26588 | 87917 | 4.07 | 2.257 | 1.812 | 0.010821 | 0.0060009 | 0.004818 | 9173.4019 | 512267 | 0 | 0 | 0 | 521440.4019 | 6115.6013 | 0 | 0 | 0 | 303910 | 17880 | 327905.6013 | 849346.0032 | 37464.768 | 2293.3505 | 128066.75 | 0 | 0 | 0 | 130360.1005 | 1528.9003 | 0 | 0 | 0 | 75977.5 | 17880 | 95386.4003 | 225746.5008 | 0.13294 | 0 | 0 | 0 | 0 | 0 | 0 | 0 | 0 | 0 | 0 | 0 | 0 | 0 | 0 | 0 | 0 | 0 | 0 | 0 | 0 | 0
FRGR0266 | 63 | ALA | ALA | 0.76897 | 49505 | 18.69 | 18.333 | 0.354 | 0.14372 | 0.14098 | 0.0027205 | 6956.316 | 37340 | 0 | 34143 | 14500 | 92939.316 | 4637.544 | 0 | 0 | 0 | 117720 | 1378123 | 1500480.544 | 1593419.86 | 21154.8638 | 1739.079 | 9335 | 0 | 8535.75 | 14500 | 34109.829 | 1159.386 | 0 | 0 | 0 | 29430 | 1378123 | 1408712.386 | 1442822.215 | 0.38448 | 0 | 0 | 0 | 0 | 0 | 0 | 0 | 0 | 0 | 0 | 0 | 0 | 0 | 0 | 0 | 0 | 0 | 0 | 0 | 0 | 0
FRGR0270 | 63 | ALA | ALA | 0.32301 | 327703 | 7.49 | 2.01 | 5.483 | 0.024193 | 0.0064925 | 0.01771 | 36287.1612 | 852256 | 0 | 178 | 12000 | 900721.1612 | 24191.4408 | 0 | 0 | 0 | 123658 | 0 | 147849.4408 | 1048570.602 | 137712.96 | 9071.7903 | 213064 | 0 | 44.5 | 12000 | 234180.2903 | 6047.8602 | 0 | 0 | 0 | 30914.5 | 0 | 36962.3602 | 271142.6505 | 0.1615 | 0 | 0 | 0 | 0 | 0 | 0 | 0 | 0 | 0 | 0 | 0 | 0 | 0 | 0 | 0 | 0 | 0 | 0 | 0 | 0 | 0
FRGR0277 | 03 | ALA | ALA | 0.016509 | 816293 | 322.11 | 52.441 | 269.665 | 0.053177 | 0.0086575 | 0.044519 | 56172.659 | 0 | 0 | 0 | 113867 | 170039.659 | 37448.4394 | 0 | 0 | 0 | 0 | 136654 | 174102.4394 | 344142.0984 | 346180.2611 | 14043.1648 | 0 | 0 | 0 | 113867 | 127910.1648 | 9362.1098 | 0 | 0 | 0 | 0 | 136654 | 146016.1098 | 273926.2746 | 0.0082545 | 0.84477 | 523849.5838 | 292443.9193 | 68.9583 | 11863.2938 | 0 | 0 | 0 | 96191.8269 | 108055.1207 | 7908.8625 | 0 | 0 | 0 | 0 | 115441.6812 | 123350.5438 | 17399.4976 | 0 | 0 | 192395.1428
FRGR0278 | 03 | ALA | ALA | 0.014749 | 111291 | 131.61 | 89.514 | 42.092 | 0.019411 | 0.013202 | 0.0062082 | 6299.7365 | 0 | 0 | 0 | 125480 | 131779.7365 | 4199.8243 | 0 | 0 | 0 | 0 | 0 | 4199.8243 | 135979.5608 | 48274.7462 | 1574.9341 | 0 | 0 | 0 | 125480 | 127054.9341 | 1049.9561 | 0 | 0 | 0 | 0 | 0 | 1049.9561 | 128104.8902 | 0.0073745 | 0.62009 | 109371.1886 | 29934.6709 | 6.901 | 976.6004 | 0 | 0 | 0 | 77808.8504 | 78785.4508 | 651.0669 | 0 | 0 | 0 | 0 | 0 | 651.0669 | 1432.3472 | 0 | 0 | 62247.0803
FRGR0279 | 63 | ALA | ALA | 0.53098 | 3039755 | 33.3 | 1.725 | 31.58 | 0.17682 | 0.0091594 | 0.16768 | 178869.9319 | 165591 | 0 | 0 | 0 | 344460.9319 | 119246.6213 | 0 | 0 | 0 | 0 | 5120 | 124366.6213 | 468827.5532 | 1303895.4186 | 44717.483 | 41397.75 | 0 | 0 | 0 | 86115.233 | 29811.6553 | 0 | 0 | 0 | 0 | 5120 | 34931.6553 | 121046.8883 | 0.26549 | 0 | 0 | 0 | 0 | 0 | 0 | 0 | 0 | 0 | 0 | 0 | 0 | 0 | 0 | 0 | 0 | 0 | 0 | 0 | 0 | 0
FRGR0281 | 63 | ALA | ALA | 0.10001 | 1251439 | 71.2 | 2.255 | 68.942 | 0.071206 | 0.0022552 | 0.068948 | 48485.9167 | 0 | 0 | 0 | 0 | 48485.9167 | 32323.9445 | 0 | 0 | 0 | 0 | 0 | 32323.9445 | 80809.8612 | 536139.648 | 12121.4792 | 0 | 0 | 0 | 0 | 12121.4792 | 8080.9861 | 0 | 0 | 0 | 0 | 0 | 8080.9861 | 20202.4653 | 0.050005 | 0.29775 | 165652.427 | 159637.0862 | 37.2619 | 3609.2045 | 0 | 0 | 0 | 0 | 3609.2045 | 2406.1363 | 0 | 0 | 0 | 0 | 0 | 2406.1363 | 5293.4999 | 0 | 0 | 0
FRGR0282 | 03 | ALA | ALA | 0.083009 | 1976879 | 141.58 | 9.197 | 132.383 | 0.11752 | 0.0076343 | 0.10989 | 152126.6155 | 110190 | 0 | 0 | 0 | 262316.6155 | 101417.7437 | 296405 | 0 | 0 | 0 | 0 | 397822.7437 | 660139.3592 | 854504.64 | 38031.6539 | 27547.5 | 0 | 0 | 0 | 65579.1539 | 25354.4359 | 74101.25 | 0 | 0 | 0 | 0 | 99455.6859 | 165034.8398 | 0.041504 | 0.64684 | 659481.7457 | 552730.1521 | 127.873 | 24600.5005 | 17818.9013 | 0 | 0 | 0 | 42419.4018 | 16400.3337 | 47931.8581 | 0 | 0 | 0 | 0 | 64332.1918 | 36080.7341 | 62186.9792 | 0 | 0
FRGR0284 | 03 | ALA | ALA | 0.041289 | 629619 | 132.87 | 47.978 | 84.894 | 0.054861 | 0.01981 | 0.035052 | 38850.6701 | 0 | 0 | 0 | 106100 | 144950.6701 | 25900.4467 | 0 | 0 | 0 | 0 | 55110 | 81010.4467 | 225961.1168 | 272563.2074 | 9712.6675 | 0 | 0 | 0 | 106100 | 115812.6675 | 6475.1117 | 0 | 0 | 0 | 0 | 55110 | 61585.1117 | 177397.7792 | 0.020644 | 0.62369 | 280637.2165 | 169995.5821 | 39.2689 | 6057.7162 | 0 | 0 | 0 | 66173.7563 | 72231.4725 | 4038.4775 | 0 | 0 | 0 | 0 | 34371.6844 | 38410.1618 | 8884.6505 | 0 | 0 | 87310.6894
FRGR0285 | 03 | ALA | ALA | 0.073539 | 1490515 | 131.34 | 17.301 | 114.04 | 0.096586 | 0.012723 | 0.083864 | 87929.7264 | 0 | 0 | 157680 | 81052 | 326661.7264 | 58619.8176 | 0 | 0 | 0 | 0 | 62495 | 121114.8176 | 447776.544 | 652122.8777 | 21982.4316 | 0 | 0 | 39420 | 81052 | 142454.4316 | 14654.9544 | 0 | 0 | 0 | 0 | 62495 | 77149.9544 | 219604.386 | 0.036769 | 0.61931 | 539868.2475 | 403865.3485 | 92.3089 | 13613.9104 | 0 | 0 | 24413.1476 | 50196.2059 | 88223.2638 | 9075.9402 | 0 | 0 | 0 | 0 | 38703.695 | 47779.6352 | 19967.0685 | 0 | 19530.518 | 78860.6597
FRGR0286 | 03 | ALA | ALA | 0.062819 | 2538540 | 245.56 | 17.427 | 228.135 | 0.15426 | 0.010947 | 0.14331 | 183557.9686 | 0 | 0 | 0 | 168085 | 351642.9686 | 122371.979 | 0 | 0 | 0 | 0 | 21809 | 144180.979 | 495823.9476 | 1114397.2224 | 45889.4921 | 0 | 0 | 0 | 168085 | 213974.4921 | 30592.9948 | 0 | 0 | 0 | 0 | 21809 | 52401.9948 | 266376.4869 | 0.031409 | 0.79638 | 1099625.7802 | 887487.8678 | 202.1652 | 36545.647 | 0 | 0 | 0 | 133860.167 | 170405.814 | 24363.7647 | 0 | 0 | 0 | 0 | 17368.3338 | 41732.0984 | 53600.2823 | 0 | 0 | 124456.4673
FRGR0287b | 41 | LM | CL | 0.22064 | 2806401 | 70.74 | 0.139 | 70.605 | 0.15608 | 0.00030669 | 0.15578 | 2574.9144 | 0 | 0 | 0 | 1810 | 4384.9144 | 1716.6096 | 0 | 0 | 0 | 0 | 0 | 1716.6096 | 6101.524 | 1211366.5303 | 643.7286 | 0 | 0 | 0 | 1810 | 2453.7286 | 429.1524 | 0 | 0 | 0 | 0 | 0 | 429.1524 | 2882.881 | 0.11032 | 0.29319 | 356001.3117 | 355156.0904 | 82.2798 | 188.7324 | 0 | 0 | 0 | 530.6672 | 719.3996 | 125.8216 | 0 | 0 | 0 | 0 | 0 | 125.8216 | 276.8075 | 0 | 0 | 424.5338
FRGR0293 | 45 | LM | CL | 1.7303 | 4382965 | 22.29 | 8.358 | 13.936 | 0.38569 | 0.14462 | 0.24114 | 10065.1349 | 0 | 0 | 45643 | 0 | 55708.1349 | 6710.0899 | 123666 | 0 | 0 | 0 | 1311492 | 1441868.0899 | 1497576.2248 | 1875131.3513 | 2516.2837 | 0 | 0 | 11410.75 | 0 | 13927.0337 | 1677.5225 | 30916.5 | 0 | 0 | 0 | 1311492 | 1344086.0225 | 1358013.0562 | 0.86515 | 0 | 0 | 0 | 0 | 0 | 0 | 0 | 0 | 0 | 0 | 0 | 0 | 0 | 0 | 0 | 0 | 0 | 0 | 0 | 0 | 0
FRGR0296 | 45 | LM | CL | 0.11101 | 2371007 | 250.85 | 132.788 | 118.059 | 0.27847 | 0.14741 | 0.13106 | 8705.4602 | 0 | 0 | 61380 | 1391170 | 1461255.4602 | 5803.6402 | 0 | 0 | 0 | 0 | 68804 | 74607.6402 | 1535863.1004 | 1019096.3938 | 2176.3651 | 0 | 0 | 15345 | 1391170 | 1408691.3651 | 1450.91 | 0 | 0 | 0 | 0 | 68804 | 70254.91 | 1478946.2751 | 0.055504 | 0.80068 | 2000127.0482 | 815967.7524 | 189.8412 | 1742.567 | 0 | 0 | 12286.3992 | 1113878.7901 | 1127907.7563 | 1161.7113 | 0 | 0 | 0 | 0 | 55089.8282 | 56251.5395 | 2555.7649 | 0 | 9829.1194 | 946192.8603
FRGR0297 | 45 | LM | CL | 0.099009 | 2460833 | 148.64 | 11.676 | 136.959 | 0.14717 | 0.01156 | 0.1356 | 16303.7966 | 443890 | 0 | 0 | 37580 | 497773.7966 | 10869.1978 | 0 | 0 | 0 | 168982 | 99570 | 279421.1978 | 777194.9944 | 1054438.0105 | 4075.9492 | 110972.5 | 0 | 0 | 37580 | 152628.4492 | 2717.2994 | 0 | 0 | 0 | 42245.5 | 99570 | 144532.7994 | 297161.2486 | 0.049504 | 0.66362 | 896943.9647 | 699742.7702 | 163.305 | 2704.8683 | 73643.2145 | 0 | 0 | 24938.7191 | 101286.8018 | 1803.2455 | 0 | 0 | 0 | 28034.8232 | 66076.324 | 95914.3927 | 3967.1402 | 58914.5716 | 28034.8232 | 86027.2992
FRGR0298 | 45 | LM | CL | 0.075509 | 3070014 | 224.36 | 0.844 | 223.52 | 0.16941 | 0.0006373 | 0.16878 | 13701.1831 | 0 | 0 | 0 | 0 | 13701.1831 | 9134.1221 | 0 | 0 | 0 | 0 | 7967 | 17101.1221 | 30802.3052 | 1312417.354 | 3425.2958 | 0 | 0 | 0 | 0 | 3425.2958 | 2283.5305 | 0 | 0 | 0 | 0 | 7967 | 10250.5305 | 13675.8263 | 0.037755 | 0.77714 | 1030565.1939 | 1019937.1093 | 238.5843 | 2661.9476 | 0 | 0 | 0 | 0 | 2661.9476 | 1774.6318 | 0 | 0 | 0 | 0 | 6191.5053 | 7966.137 | 3904.1899 | 0 | 0 | 6191.5053
FRGR0300 | 45 | LM | CL | 0.035409 | 1978953 | 334.56 | 25.781 | 308.776 | 0.11846 | 0.0091288 | 0.10933 | 7338.9528 | 0 | 0 | 0 | 85415 | 92753.9528 | 4892.6352 | 0 | 0 | 0 | 0 | 0 | 4892.6352 | 97646.588 | 850184.6537 | 1834.7382 | 0 | 0 | 0 | 85415 | 87249.7382 | 1223.1588 | 0 | 0 | 0 | 0 | 0 | 1223.1588 | 88472.897 | 0.017705 | 0.85055 | 798375.1573 | 723124.5368 | 168.3198 | 1560.5365 | 0 | 0 | 0 | 72649.7262 | 74210.2627 | 1040.3577 | 0 | 0 | 0 | 0 | 0 | 1040.3577 | 2288.7869 | 0 | 0 | 58119.781
FRGR0301 | 45 | LM | CL | 0.47618 | 618614 | 159.18 | 152.031 | 7.15 | 0.75798 | 0.72394 | 0.034049 | 6519.4373 | 1081840 | 0 | 0 | 6980398 | 8068757.4373 | 4346.2915 | 0 | 0 | 0 | 0 | 0 | 4346.2915 | 8073103.7288 | 264762.1998 | 1629.8593 | 270460 | 0 | 0 | 6980398 | 7252487.8593 | 1086.5729 | 0 | 0 | 0 | 0 | 0 | 1086.5729 | 7253574.4322 | 0.23809 | 0.68589 | 5156753.32 | 181597.7948 | 42.4301 | 1117.9045 | 185505.86 | 0 | 0 | 4787786.491 | 4974410.2556 | 745.2697 | 0 | 0 | 0 | 0 | 0 | 745.2697 | 1639.5933 | 148404.688 | 0 | 3830229.1928
FRGR0302 | 41 | LM | CL | 0.033599 | 3216275 | 533.62 | 0.373 | 533.244 | 0.17929 | 0.00012532 | 0.17916 | 2694.4884 | 0 | 0 | 0 | 0 | 2694.4884 | 1796.3256 | 0 | 0 | 0 | 0 | 1122 | 2918.3256 | 5612.814 | 1393183.292 | 673.6221 | 0 | 0 | 0 | 0 | 673.6221 | 449.0814 | 0 | 0 | 0 | 0 | 1122 | 1571.0814 | 2244.7035 | 0.016799 | 0.9063 | 1264676.8996 | 1262642.524 | 291.4911 | 610.504 | 0 | 0 | 0 | 0 | 610.504 | 407.0026 | 0 | 0 | 0 | 0 | 1016.869 | 1423.8716 | 895.4058 | 0 | 0 | 1016.869
FRGR0303 | 41 | LM | CL | 0.039089 | 2907939 | 413.32 | 0.57 | 412.754 | 0.16156 | 0.00022281 | 0.16134 | 4786.9546 | 0 | 0 | 0 | 18420 | 23206.9546 | 3191.303 | 0 | 0 | 0 | 0 | 0 | 3191.303 | 26398.2576 | 1254592.0281 | 1196.7386 | 0 | 0 | 0 | 18420 | 19616.7386 | 797.8258 | 0 | 0 | 0 | 0 | 0 | 797.8258 | 20414.5644 | 0.019544 | 0.87903 | 1120766.9486 | 1102821.9676 | 255.6161 | 1051.9672 | 0 | 0 | 0 | 16191.7023 | 17243.6695 | 701.3115 | 0 | 0 | 0 | 0 | 0 | 701.3115 | 1542.8852 | 0 | 0 | 12953.3619
FRGR0304 | 41 | LM | CL | 0.11159 | 11404989 | 567.06 | 0.125 | 566.931 | 0.63278 | 0.00013949 | 0.63263 | 2992.3459 | 0 | 0 | 0 | 0 | 2992.3459 | 1994.8973 | 0 | 0 | 0 | 0 | 0 | 1994.8973 | 4987.2432 | 4919352.5782 | 748.0865 | 0 | 0 | 0 | 0 | 748.0865 | 498.7243 | 0 | 0 | 0 | 0 | 0 | 498.7243 | 1246.8108 | 0.055794 | 0.91183 | 4486730.011 | 4485593.1366 | 1039.9364 | 682.1246 | 0 | 0 | 0 | 0 | 682.1246 | 454.7498 | 0 | 0 | 0 | 0 | 0 | 454.7498 | 1000.4495 | 0 | 0 | 0
FRGR0305 | 41 | LM | CL | 0.083369 | 9857237 | 657 | 0.349 | 656.656 | 0.54773 | 0.00029096 | 0.54745 | 6259.2653 | 0 | 0 | 0 | 0 | 6259.2653 | 4172.8435 | 0 | 0 | 0 | 0 | 0 | 4172.8435 | 10432.1088 | 4256949.7569 | 1564.8163 | 0 | 0 | 0 | 0 | 1564.8163 | 1043.2109 | 0 | 0 | 0 | 0 | 0 | 1043.2109 | 2608.0272 | 0.041684 | 0.9239 | 3935390.525 | 3932980.9778 | 910.7067 | 1445.7283 | 0 | 0 | 0 | 0 | 1445.7283 | 963.8189 | 0 | 0 | 0 | 0 | 0 | 963.8189 | 2120.4015 | 0 | 0 | 0
FRGR0306 | 41 | LM | CL | 0.070009 | 4297003 | 391.6 | 50.703 | 340.898 | 0.27416 | 0.035497 | 0.23866 | 3854.3825 | 0 | 0 | 0 | 343284 | 347138.3825 | 2569.5883 | 0 | 0 | 0 | 35340 | 0 | 37909.5883 | 385047.9708 | 1855813.653 | 963.5956 | 0 | 0 | 0 | 343284 | 344247.5956 | 642.3971 | 0 | 0 | 0 | 8835 | 0 | 9477.3971 | 353724.9927 | 0.035005 | 0.87232 | 1927421.8626 | 1618860.9394 | 374.8356 | 840.5625 | 0 | 0 | 0 | 299453.0501 | 300293.6125 | 560.375 | 0 | 0 | 0 | 7706.9356 | 0 | 8267.3106 | 1232.825 | 0 | 7706.9356 | 239562.44
FRGR0307 | 41 | LM | CL | 0.060009 | 1481584 | 223.02 | 86.408 | 136.611 | 0.13383 | 0.051853 | 0.081979 | 2902.4683 | 35482 | 0 | 0 | 456133 | 494517.4683 | 1934.9789 | 0 | 0 | 0 | 0 | 119219 | 121153.9789 | 615671.4472 | 637466.564 | 725.6171 | 8870.5 | 0 | 0 | 456133 | 465729.1171 | 483.7447 | 0 | 0 | 0 | 0 | 119219 | 119702.7447 | 585431.8618 | 0.030004 | 0.7758 | 948730.5427 | 494549.6588 | 114.942 | 562.9373 | 6881.777 | 0 | 0 | 353870.1985 | 361314.9127 | 375.2915 | 0 | 0 | 0 | 0 | 92490.6797 | 92865.9712 | 825.6413 | 5505.4216 | 0 | 375586.8384
FRGR0308 | 45 | LM | CL | 0.1093 | 8774839 | 446 | 0.236 | 445.768 | 0.48747 | 0.00025795 | 0.48722 | 5327.5867 | 0 | 0 | 5610 | 0 | 10937.5867 | 3551.7245 | 0 | 0 | 0 | 0 | 14920 | 18471.7245 | 29409.3112 | 3788625.1684 | 1331.8967 | 0 | 0 | 1402.5 | 0 | 2734.3967 | 887.9311 | 0 | 0 | 0 | 0 | 14920 | 15807.9311 | 18542.3278 | 0.054649 | 0.88789 | 3380354.9966 | 3363891.4051 | 779.1113 | 1182.5809 | 0 | 0 | 1245.2691 | 0 | 2427.85 | 788.3873 | 0 | 0 | 0 | 0 | 13247.3543 | 14035.7415 | 1734.452 | 0 | 996.2152 | 13247.3543
FRGR0309a | 41 | LM | CL | 0.2456 | 3278179 | 77.71 | 3.55 | 74.164 | 0.19085 | 0.0087188 | 0.18215 | 2240.1072 | 0 | 0 | 0 | 76826 | 79066.1072 | 1493.4048 | 0 | 0 | 0 | 0 | 5530 | 7023.4048 | 86089.512 | 1416360.803 | 560.0268 | 0 | 0 | 0 | 76826 | 77386.0268 | 373.3512 | 0 | 0 | 0 | 0 | 5530 | 5903.3512 | 83289.378 | 0.1228 | 0.35658 | 534748.5075 | 505049.0008 | 116.894 | 199.6956 | 0 | 0 | 0 | 27394.7814 | 27594.4769 | 133.1304 | 0 | 0 | 0 | 0 | 1971.8994 | 2105.0297 | 292.8868 | 0 | 0 | 23887.7245
FRGR0309b | 41 | LM | CL | 0.26746 | 35752 | 90.41 | 89.672 | 0.736 | 0.24181 | 0.23984 | 0.0019687 | 168.7702 | 0 | 0 | 0 | 2206796 | 2206964.7702 | 112.5134 | 0 | 0 | 0 | 0 | 99470 | 99582.5134 | 2306547.2836 | 15308.6423 | 42.1925 | 0 | 0 | 0 | 2206796 | 2206838.1925 | 28.1284 | 0 | 0 | 0 | 0 | 99470 | 99498.1284 | 2306336.3209 | 0.13373 | 0.44696 | 1037691.328 | 6842.4094 | 1.598 | 18.8585 | 0 | 0 | 0 | 986357.9954 | 986376.8539 | 12.5724 | 0 | 0 | 0 | 0 | 44459.4923 | 44472.0647 | 27.6592 | 0 | 0 | 833545.8886
FRGR0310 | 45 | LM | CL | 0.039999 | 5199670 | 722.75 | 0.517 | 722.235 | 0.28909 | 0.00020679 | 0.28889 | 1704.7836 | 0 | 0 | 71836 | 0 | 73540.7836 | 1136.5224 | 0 | 0 | 0 | 0 | 0 | 1136.5224 | 74677.306 | 2246385.0554 | 426.1959 | 0 | 0 | 17959 | 0 | 18385.1959 | 284.1306 | 0 | 0 | 0 | 0 | 0 | 284.1306 | 18669.3265 | 0.019999 | 0.93082 | 2108357.434 | 2090979.6555 | 483.9956 | 396.7116 | 0 | 0 | 16716.5925 | 0 | 17113.3041 | 264.4744 | 0 | 0 | 0 | 0 | 0 | 264.4744 | 581.8436 | 0 | 13373.274 | 0
FRGR0311a | 41 | LM | CL | 0.26006 | 444783 | 162.92 | 153.483 | 9.434 | 0.42369 | 0.39915 | 0.024533 | 10693.1218 | 528924 | 0 | 27939 | 3840016 | 4407572.1218 | 7128.7478 | 0 | 0 | 0 | 0 | 6629 | 13757.7478 | 4421329.8696 | 190771.1881 | 2673.2804 | 132231 | 0 | 6984.75 | 3840016 | 3981905.0304 | 1782.187 | 0 | 0 | 0 | 0 | 6629 | 8411.187 | 3990316.2174 | 0.13003 | 0.6931 | 2897915.4789 | 132223.6838 | 30.828 | 1852.8531 | 91649.4262 | 0 | 4841.1366 | 2661518.578 | 2759861.9938 | 1235.2354 | 0 | 0 | 0 | 0 | 4594.5659 | 5829.8013 | 2717.5179 | 73319.541 | 3872.9093 | 2133809.4283
FRGR0314 | 37 | LM | CL | 0.029399 | 2568418 | 549.82 | 39.697 | 510.127 | 0.16164 | 0.011671 | 0.14997 | 12458.1391 | 170581 | 0 | 0 | 136393 | 319432.1391 | 8305.4261 | 0 | 0 | 0 | 0 | 18181 | 26486.4261 | 345918.5652 | 1166183.7152 | 3114.5348 | 42645.25 | 0 | 0 | 136393 | 182152.7848 | 2076.3565 | 0 | 0 | 0 | 0 | 18181 | 20257.3565 | 202410.1413 | 0.0147 | 0.90906 | 1244135.5014 | 1060132.3061 | 233.4849 | 2831.3026 | 38767.1399 | 0 | 0 | 123989.5771 | 165588.0195 | 1887.535 | 0 | 0 | 0 | 0 | 16527.6407 | 18415.1758 | 4152.5771 | 31013.7119 | 0 | 115719.3024
FRGR0318 | 23 | LM | PL | 0.074089 | 341493 | 29.61 | 4.385 | 25.225 | 0.021938 | 0.0032488 | 0.018689 | 22981.1767 | 429648 | 0 | 0 | 0 | 452629.1767 | 15320.7845 | 0 | 0 | 0 | 0 | 0 | 15320.7845 | 467949.9612 | 145324.7464 | 5745.2942 | 107412 | 0 | 0 | 0 | 113157.2942 | 3830.1961 | 0 | 0 | 0 | 0 | 0 | 3830.1961 | 116987.4903 | 0.037045 | 0 | 0 | 0 | 0 | 0 | 0 | 0 | 0 | 0 | 0 | 0 | 0 | 0 | 0 | 0 | 0 | 0 | 0 | 0 | 0 | 0
FRGR0319 | 03 | LM | ALA | 0.021019 | 262713 | 75.91 | 7.176 | 68.734 | 0.015956 | 0.0015083 | 0.014447 | 13235.0285 | 61610 | 0 | 326745 | 0 | 401590.0285 | 8823.3523 | 228210 | 0 | 0 | 0 | 0 | 237033.3523 | 638623.3808 | 112341.0089 | 3308.7571 | 15402.5 | 0 | 81686.25 | 0 | 100397.5071 | 2205.8381 | 57052.5 | 0 | 0 | 0 | 0 | 59258.3381 | 159655.8452 | 0.010509 | 0.34133 | 92839.3952 | 38344.8233 | 8.9671 | 1129.3624 | 5257.2622 | 0 | 27881.58 | 0 | 34268.2046 | 752.9082 | 19473.459 | 0 | 0 | 0 | 0 | 20226.3673 | 1656.3981 | 23679.2688 | 22305.264 | 0
FRGR0320 | 03 | LM | ALA | 0.020589 | 1607833 | 447.56 | 14.563 | 432.998 | 0.092148 | 0.0029984 | 0.08915 | 64468.4666 | 0 | 0 | 0 | 0 | 64468.4666 | 42978.9778 | 0 | 0 | 0 | 0 | 0 | 42978.9778 | 107447.4444 | 693230.4 | 16117.1167 | 0 | 0 | 0 | 0 | 16117.1167 | 10744.7444 | 0 | 0 | 0 | 0 | 0 | 10744.7444 | 26861.8611 | 0.010294 | 0.88828 | 639645.8113 | 615784.8731 | 142.8211 | 14316.5629 | 0 | 0 | 0 | 0 | 14316.5629 | 9544.3753 | 0 | 0 | 0 | 0 | 0 | 9544.3753 | 20997.6256 | 0 | 0 | 0
FRGR0321 | 03 | LM | ALA | 0.10901 | 871926 | 46.47 | 1.97 | 44.501 | 0.050656 | 0.0021475 | 0.04851 | 46176.0624 | 0 | 0 | 0 | 0 | 46176.0624 | 30784.0416 | 0 | 0 | 0 | 0 | 101234 | 132018.0416 | 178194.104 | 377217.4614 | 11544.0156 | 0 | 0 | 0 | 0 | 11544.0156 | 7696.0104 | 0 | 0 | 0 | 0 | 101234 | 108930.0104 | 120474.026 | 0.054504 | 0 | 0 | 0 | 0 | 0 | 0 | 0 | 0 | 0 | 0 | 0 | 0 | 0 | 0 | 0 | 0 | 0 | 0 | 0 | 0 | 0
FRGR0322 | 03 | LM | ALA | 0.045279 | 966957 | 132.16 | 13.665 | 118.495 | 0.059841 | 0.0061874 | 0.053653 | 106882.8624 | 0 | 0 | 0 | 0 | 106882.8624 | 71255.2416 | 0 | 0 | 0 | 0 | 39460 | 110715.2416 | 217598.104 | 417207.0453 | 26720.7156 | 0 | 0 | 0 | 0 | 26720.7156 | 17813.8104 | 0 | 0 | 0 | 0 | 39460 | 57273.8104 | 83994.526 | 0.022639 | 0.62167 | 311582.3327 | 259365.3968 | 60.1129 | 16611.486 | 0 | 0 | 0 | 0 | 16611.486 | 11074.324 | 0 | 0 | 0 | 0 | 24531.1259 | 35605.4499 | 24363.5128 | 0 | 0 | 24531.1259
FRGR0324 | 03 | LM | ALA | 0.025759 | 1231244 | 283.33 | 15.298 | 268.034 | 0.072983 | 0.0039406 | 0.069043 | 84730.4518 | 0 | 0 | 0 | 0 | 84730.4518 | 56486.9678 | 0 | 0 | 0 | 0 | 31119 | 87605.9678 | 172336.4196 | 536877.0422 | 21182.6129 | 0 | 0 | 0 | 0 | 21182.6129 | 14121.742 | 0 | 0 | 0 | 0 | 31119 | 45240.742 | 66423.3549 | 0.01288 | 0.82353 | 496834.3686 | 442132.9201 | 101.3963 | 17444.4608 | 0 | 0 | 0 | 0 | 17444.4608 | 11629.6405 | 0 | 0 | 0 | 0 | 25627.3472 | 37256.9877 | 25585.2092 | 0 | 0 | 25627.3472
FRGR0325 | 03 | LM | ALA | 0.008569 | 929530 | 621.85 | 24.236 | 597.612 | 0.053286 | 0.0020768 | 0.051209 | 44654.4504 | 0 | 0 | 1368643 | 0 | 1413297.4504 | 29769.6336 | 526991 | 0 | 0 | 1045098 | 0 | 1601858.6336 | 3015156.084 | 398204.1171 | 11163.6126 | 0 | 0 | 342160.75 | 0 | 353324.3626 | 7442.4084 | 131747.75 | 0 | 0 | 261274.5 | 0 | 400464.6584 | 753789.021 | 0.0042845 | 0.91959 | 1059366.8506 | 366186.4185 | 85.4791 | 10265.9996 | 0 | 0 | 314649.2319 | 0 | 324915.2316 | 6843.9997 | 121154.5402 | 0 | 0 | 240266.6605 | 0 | 368265.2005 | 15056.7994 | 121154.5402 | 491986.046 | 0
FRGR0326 | 03 | LM | ALA | 0.11083 | 356025 | 23.18 | 5.4 | 17.78 | 0.02569 | 0.0059848 | 0.019705 | 27389.0686 | 0 | 0 | 0 | 47080 | 74469.0686 | 18259.379 | 0 | 0 | 0 | 0 | 68495 | 86754.379 | 161223.4476 | 153229.6694 | 6847.2671 | 0 | 0 | 0 | 47080 | 53927.2671 | 4564.8448 | 0 | 0 | 0 | 0 | 68495 | 73059.8448 | 126987.1119 | 0.055414 | 0 | 0 | 0 | 0 | 0 | 0 | 0 | 0 | 0 | 0 | 0 | 0 | 0 | 0 | 0 | 0 | 0 | 0 | 0 | 0 | 0
FRGR0327 | 03 | LM | ALA | 0.041189 | 653009 | 105.18 | 17.811 | 87.366 | 0.043323 | 0.0073362 | 0.035985 | 74071.7042 | 0 | 0 | 0 | 0 | 74071.7042 | 49381.1362 | 0 | 0 | 0 | 0 | 128819 | 178200.1362 | 252271.8404 | 279820.2675 | 18517.9261 | 0 | 0 | 0 | 0 | 18517.9261 | 12345.284 | 0 | 0 | 0 | 0 | 128819 | 141164.284 | 159682.2101 | 0.020595 | 0.52462 | 230573.747 | 146800.5548 | 34.2584 | 9714.9568 | 0 | 0 | 0 | 0 | 9714.9568 | 6476.6379 | 0 | 0 | 0 | 0 | 67581.5975 | 74058.2353 | 14248.6034 | 0 | 0 | 67581.5975
FRGR0329 | 03 | LM | ALA | 0.069149 | 987963 | 99.86 | 19.458 | 80.402 | 0.069052 | 0.013455 | 0.055597 | 26309.0657 | 128130 | 0 | 0 | 112570 | 267009.0657 | 17539.3771 | 0 | 0 | 0 | 0 | 135006 | 152545.3771 | 419554.4428 | 432323.8412 | 6577.2664 | 32032.5 | 0 | 0 | 112570 | 151179.7664 | 4384.8443 | 0 | 0 | 0 | 0 | 135006 | 139390.8443 | 290570.6107 | 0.034575 | 0.4993 | 360940.4904 | 215858.8696 | 49.3289 | 3284.0227 | 15993.7958 | 0 | 0 | 56206.0905 | 75483.909 | 2189.3484 | 0 | 0 | 0 | 0 | 67408.3633 | 69597.7118 | 4816.5666 | 12795.0367 | 0 | 112373.2357
FRGR0330 | 18 | LM | CL | 0.004079 | 780808 | 4617.05 | 3553.524 | 1063.523 | 0.18833 | 0.14495 | 0.043381 | 34190.3326 | 0 | 0 | 0 | 1396041 | 1430231.3326 | 22793.555 | 0 | 0 | 0 | 0 | 28628 | 51421.555 | 1481652.8876 | 337331.586 | 8547.5831 | 0 | 0 | 0 | 1396041 | 1404588.5831 | 5698.3888 | 0 | 0 | 0 | 0 | 28628 | 34326.3888 | 1438914.9719 | 0.0020395 | 0.98917 | 1757010.8278 | 333678.4787 | 77.2352 | 8455.0177 | 0 | 0 | 0 | 1380922.6777 | 1389377.6954 | 5636.6785 | 0 | 0 | 0 | 0 | 28317.9752 | 33954.6537 | 12400.6927 | 0 | 0 | 1133056.1174
FRGR0331a | 18 | LM | CL | 0.23254 | 2166995 | 119.8 | 67.521 | 52.28 | 0.27858 | 0.15701 | 0.12157 | 62388.8777 | 1800967 | 0 | 0 | 1434771 | 3298126.8777 | 41592.5851 | 0 | 0 | 0 | 0 | 0 | 41592.5851 | 3339719.4628 | 945340.4303 | 15597.2194 | 450241.75 | 0 | 0 | 1434771 | 1900609.9694 | 10398.1463 | 0 | 0 | 0 | 0 | 0 | 10398.1463 | 1911008.1157 | 0.11627 | 0.58264 | 1664216.4317 | 550791.002 | 126.2573 | 9087.5285 | 262327.831 | 0 | 0 | 835951.7179 | 1107367.0773 | 6058.3523 | 0 | 0 | 0 | 0 | 0 | 6058.3523 | 13328.3751 | 209862.2648 | 0 | 668761.3743
FRGR0332 | 18 | LM | CL | 0.21001 | 2414525 | 63.83 | 0.517 | 63.317 | 0.13405 | 0.0010857 | 0.13297 | 4715.2102 | 50534 | 0 | 0 | 0 | 55249.2102 | 3143.4734 | 0 | 0 | 0 | 0 | 42800 | 45943.4734 | 101192.6836 | 1033979.9937 | 1178.8025 | 12633.5 | 0 | 0 | 0 | 13812.3025 | 785.8684 | 0 | 0 | 0 | 0 | 42800 | 43585.8684 | 57398.1709 | 0.105 | 0.21667 | 236468.1187 | 224031.6985 | 52.3153 | 255.4103 | 2737.2913 | 0 | 0 | 0 | 2992.7016 | 170.2735 | 0 | 0 | 0 | 0 | 9273.4451 | 9443.7186 | 374.6018 | 2189.8331 | 0 | 9273.4451
FRGR0333a | 03 | LM | ALA | 0.039149 | 1162682 | 170.33 | 4.555 | 165.773 | 0.066682 | 0.0017832 | 0.064898 | 38345.8313 | 0 | 0 | 0 | 0 | 38345.8313 | 25563.8875 | 0 | 0 | 0 | 0 | 0 | 25563.8875 | 63909.7188 | 504649.6209 | 9586.4578 | 0 | 0 | 0 | 0 | 9586.4578 | 6390.9719 | 0 | 0 | 0 | 0 | 0 | 6390.9719 | 15977.4297 | 0.019575 | 0.70645 | 367798.1154 | 356510.8254 | 82.1379 | 6772.374 | 0 | 0 | 0 | 0 | 6772.374 | 4514.916 | 0 | 0 | 0 | 0 | 0 | 4514.916 | 9932.8153 | 0 | 0 | 0
FRGR0334a | 18 | LM | CL | 0.67925 | 2559083 | 41.78 | 20.981 | 20.795 | 0.28379 | 0.14251 | 0.14125 | 28802.5646 | 304346 | 0 | 0 | 1188205 | 1521353.5646 | 19201.7098 | 0 | 0 | 0 | 0 | 225182 | 244383.7098 | 1765737.2744 | 1098334.5678 | 7200.6412 | 76086.5 | 0 | 0 | 1188205 | 1271492.1412 | 4800.4274 | 0 | 0 | 0 | 0 | 225182 | 229982.4274 | 1501474.5686 | 0.33962 | 0 | 0 | 0 | 0 | 0 | 0 | 0 | 0 | 0 | 0 | 0 | 0 | 0 | 0 | 0 | 0 | 0 | 0 | 0 | 0 | 0
FRGR0340a | 36 | LM | CL | 1.0598 | 2836748 | 27.4 | 12.597 | 14.8 | 0.29038 | 0.1335 | 0.15685 | 70581.7728 | 1895236 | 0 | 520748 | 1083693 | 3570258.7728 | 47054.5152 | 0 | 0 | 0 | 0 | 114818 | 161872.5152 | 3732131.288 | 1219676.4802 | 17645.4432 | 473809 | 0 | 130187 | 1083693 | 1705334.4432 | 11763.6288 | 0 | 0 | 0 | 0 | 114818 | 126581.6288 | 1831916.072 | 0.52989 | 0 | 0 | 0 | 0 | 0 | 0 | 0 | 0 | 0 | 0 | 0 | 0 | 0 | 0 | 0 | 0 | 0 | 0 | 0 | 0 | 0
FRGR0342 | 18 | LM | CL | 0.13801 | 1179164 | 193.87 | 146.688 | 47.179 | 0.26756 | 0.20244 | 0.065111 | 18096.6182 | 14164 | 0 | 0 | 1887389 | 1919649.6182 | 12064.4122 | 0 | 0 | 0 | 0 | 66780 | 78844.4122 | 1998494.0304 | 506303.2044 | 4524.1546 | 3541 | 0 | 0 | 1887389 | 1895454.1546 | 3016.103 | 0 | 0 | 0 | 0 | 66780 | 69796.103 | 1965250.2576 | 0.069004 | 0.7421 | 1834128.0063 | 375725.1871 | 87.5052 | 3357.3535 | 2627.7592 | 0 | 0 | 1400622.3522 | 1406607.4649 | 2238.2356 | 0 | 0 | 0 | 0 | 49557.1187 | 51795.3543 | 4924.1184 | 2102.2073 | 0 | 1170055.0005
FRGR0344 | 36 | LM | CL | 0.17788 | 1510459 | 57.5 | 10.9 | 46.597 | 0.10228 | 0.019389 | 0.082887 | 14633.7552 | 170039 | 0 | 0 | 160156 | 344828.7552 | 9755.8368 | 0 | 0 | 0 | 0 | 120526 | 130281.8368 | 475110.592 | 644525.4535 | 3658.4388 | 42509.75 | 0 | 0 | 160156 | 206324.1888 | 2438.9592 | 0 | 0 | 0 | 0 | 120526 | 122964.9592 | 329289.148 | 0.08894 | 0.13043 | 127019.2959 | 84068.5374 | 19.7016 | 477.1877 | 5544.75 | 0 | 0 | 20889.913 | 26911.8507 | 318.1251 | 0 | 0 | 0 | 0 | 15720.7826 | 16038.9077 | 699.8752 | 4435.8 | 0 | 32432.713
FRGR0346 | 36 | LM | CL | 0.16045 | 1463992 | 56.63 | 6.222 | 50.409 | 0.090862 | 0.0099831 | 0.08088 | 18488.6107 | 0 | 0 | 0 | 85245 | 103733.6107 | 12325.7405 | 0 | 0 | 0 | 0 | 6752 | 19077.7405 | 122811.3512 | 628924.3606 | 4622.1527 | 0 | 0 | 0 | 85245 | 89867.1527 | 3081.4351 | 0 | 0 | 0 | 0 | 6752 | 9833.4351 | 99700.5878 | 0.080225 | 0.11708 | 85304.3159 | 73631.7943 | 17.1398 | 541.142 | 0 | 0 | 0 | 9980.1227 | 10521.2647 | 360.7613 | 0 | 0 | 0 | 0 | 790.4955 | 1151.2568 | 793.675 | 0 | 0 | 8774.5937
FRGR0352 | 36 | LM | CL | 0.074939 | 664982 | 65.48 | 16.001 | 49.476 | 0.04907 | 0.011991 | 0.037077 | 49308.0602 | 0 | 0 | 0 | 94261 | 143569.0602 | 32872.0402 | 0 | 0 | 0 | 0 | 85120 | 117992.0402 | 261561.1004 | 288309.7209 | 12327.0151 | 0 | 0 | 0 | 94261 | 106588.0151 | 8218.01 | 0 | 0 | 0 | 0 | 85120 | 93338.01 | 199926.0251 | 0.03747 | 0.23641 | 115422.8673 | 68158.7428 | 15.7207 | 2914.2058 | 0 | 0 | 0 | 22284.0605 | 25198.2662 | 1942.8038 | 0 | 0 | 0 | 0 | 20123.0544 | 22065.8582 | 4274.1684 | 0 | 0 | 37950.3027
FRGR0355 | 37 | LM | CL | 0.062079 | 1630714 | 181.68 | 30.831 | 150.849 | 0.11279 | 0.01914 | 0.093645 | 17581.2149 | 0 | 0 | 0 | 157308 | 174889.2149 | 11720.8099 | 0 | 0 | 0 | 0 | 19826 | 31546.8099 | 206436.0248 | 728186.3761 | 4395.3037 | 0 | 0 | 0 | 157308 | 161703.3037 | 2930.2025 | 0 | 0 | 0 | 0 | 19826 | 22756.2025 | 184459.5062 | 0.03104 | 0.72479 | 661477.3766 | 527782.816 | 118.1927 | 3185.6759 | 0 | 0 | 0 | 114015.3976 | 117201.0735 | 2123.7839 | 0 | 0 | 0 | 0 | 14369.7032 | 16493.4871 | 4672.3246 | 0 | 0 | 105582.0213
FRGR0357b | 87 | VC | PL | 4.3143 | 1643368 | 2.19 | 0.08 | 2.114 | 0.094483 | 0.0034514 | 0.0912 | 38537.9381 | 325554 | 0 | 0 | 0 | 364091.9381 | 25691.9587 | 0 | 0 | 0 | 0 | 0 | 25691.9587 | 389783.8968 | 709170.2513 | 9634.4845 | 81388.5 | 0 | 0 | 0 | 91022.9845 | 6422.9897 | 0 | 0 | 0 | 0 | 0 | 6422.9897 | 97445.9742 | 2.1571 | 0 | 0 | 0 | 0 | 0 | 0 | 0 | 0 | 0 | 0 | 0 | 0 | 0 | 0 | 0 | 0 | 0 | 0 | 0 | 0 | 0
FRGR0360b | 86 | VC | PL | 20.563 | 1493475 | 9.21 | 8.797 | 0.415 | 1.8939 | 1.8089 | 0.085407 | 65325.7728 | 1127688 | 0 | 211217 | 797862 | 2202092.7728 | 43550.5152 | 0 | 0 | 98808192 | 61336 | 2368448 | 101281526.5152 | 103483619.288 | 664128.5334 | 16331.4432 | 281922 | 0 | 52804.25 | 797862 | 1148919.6932 | 10887.6288 | 0 | 0 | 24702048 | 15334 | 2368448 | 27096717.6288 | 28245637.322 | 10.2815 | 0 | 0 | 0 | 0 | 0 | 0 | 0 | 0 | 0 | 0 | 0 | 0 | 0 | 0 | 0 | 0 | 0 | 0 | 0 | 0 | 0
FRGR0362 | 86 | VC | PL | 24.9715 | 381338 | 1.09 | 0.995 | 0.091 | 0.27219 | 0.24847 | 0.022808 | 8876.2802 | 0 | 0 | 0 | 21148 | 30024.2802 | 5917.5202 | 4101623 | 0 | 0 | 380241 | 1745206 | 6232987.5202 | 6263011.8004 | 177355.6223 | 2219.0701 | 0 | 0 | 0 | 21148 | 23367.0701 | 1479.38 | 1025405.75 | 0 | 0 | 95060.25 | 1745206 | 2867151.38 | 2890518.4501 | 12.4858 | 0 | 0 | 0 | 0 | 0 | 0 | 0 | 0 | 0 | 0 | 0 | 0 | 0 | 0 | 0 | 0 | 0 | 0 | 0 | 0 | 0
FRGR0366a | 86 | VC | PL | 11.9013 | 662017 | 1.75 | 1.419 | 0.329 | 0.20827 | 0.16888 | 0.03913 | 22173.0142 | 0 | 0 | 17336 | 3140 | 42649.0142 | 14782.0094 | 0 | 0 | 0 | 2148134 | 1320025 | 3482941.0094 | 3525590.0236 | 304275.7587 | 5543.2535 | 0 | 0 | 4334 | 3140 | 13017.2535 | 3695.5024 | 0 | 0 | 0 | 537033.5 | 1320025 | 1860754.0024 | 1873771.2559 | 5.9506 | 0 | 0 | 0 | 0 | 0 | 0 | 0 | 0 | 0 | 0 | 0 | 0 | 0 | 0 | 0 | 0 | 0 | 0 | 0 | 0 | 0
FRGR0367b | 23 | VC | PL | 0.264 | 40965 | 0.96 | 0.106 | 0.85 | 0.0025344 | 0.00027984 | 0.0022439 | 3201.2719 | 25605 | 0 | 0 | 0 | 28806.2719 | 2134.1813 | 0 | 0 | 0 | 0 | 0 | 2134.1813 | 30940.4532 | 17448.9474 | 800.318 | 6401.25 | 0 | 0 | 0 | 7201.568 | 533.5453 | 0 | 0 | 0 | 0 | 0 | 533.5453 | 7735.1133 | 0.132 | 0 | 0 | 0 | 0 | 0 | 0 | 0 | 0 | 0 | 0 | 0 | 0 | 0 | 0 | 0 | 0 | 0 | 0 | 0 | 0 | 0
FRGR0375 | 87 | VC | PL | 0.64552 | 944835 | 9.09 | 1.02 | 8.073 | 0.058678 | 0.0065843 | 0.052112 | 107992.9822 | 307561 | 0 | 0 | 0 | 415553.9822 | 71995.3214 | 0 | 0 | 0 | 0 | 4799 | 76794.3214 | 492348.3036 | 405223.1857 | 26998.2455 | 76890.25 | 0 | 0 | 0 | 103888.4955 | 17998.8304 | 0 | 0 | 0 | 0 | 4799 | 22797.8304 | 126686.3259 | 0.32276 | 0 | 0 | 0 | 0 | 0 | 0 | 0 | 0 | 0 | 0 | 0 | 0 | 0 | 0 | 0 | 0 | 0 | 0 | 0 | 0 | 0
FRGR0379 | 87 | VC | PL | 0.054799 | 668334 | 72.43 | 4.72 | 67.712 | 0.039691 | 0.0025865 | 0.037106 | 49306.4834 | 57792 | 0 | 0 | 0 | 107098.4834 | 32870.989 | 0 | 0 | 0 | 0 | 6010 | 38880.989 | 145979.4724 | 288532.5297 | 12326.6209 | 14448 | 0 | 0 | 0 | 26774.6209 | 8217.7472 | 0 | 0 | 0 | 0 | 6010 | 14227.7472 | 41002.3681 | 0.0274 | 0.30968 | 102049.8103 | 89352.2662 | 20.6969 | 3817.2871 | 4474.2322 | 0 | 0 | 0 | 8291.5193 | 2544.8581 | 0 | 0 | 0 | 0 | 1861.1666 | 4406.0247 | 5598.6878 | 3579.3858 | 0 | 1861.1666
FRGR0381 | 87 | VC | PL | 0.084559 | 1279526 | 89.41 | 4.506 | 84.901 | 0.075604 | 0.0038102 | 0.071792 | 67689.8165 | 130476 | 0 | 0 | 0 | 198165.8165 | 45126.5443 | 0 | 0 | 0 | 0 | 0 | 45126.5443 | 243292.3608 | 558250.7351 | 16922.4541 | 32619 | 0 | 0 | 0 | 49541.4541 | 11281.6361 | 0 | 0 | 0 | 0 | 0 | 11281.6361 | 60823.0902 | 0.042279 | 0.44078 | 272874.3927 | 246064.8861 | 56.3987 | 7459.0529 | 14377.7518 | 0 | 0 | 0 | 21836.8047 | 4972.7019 | 0 | 0 | 0 | 0 | 0 | 4972.7019 | 10939.9442 | 11502.2015 | 0 | 0
FRGR0382 | 87 | VC | PL | 0.29109 | 5030204 | 99.25 | 2.111 | 97.142 | 0.28891 | 0.0061449 | 0.28277 | 88902.5069 | 395999 | 0 | 0 | 12024 | 496925.5069 | 59268.3379 | 0 | 0 | 0 | 12413 | 36691 | 108372.3379 | 605297.8448 | 2198817.5122 | 22225.6267 | 98999.75 | 0 | 0 | 12024 | 133249.3767 | 14817.0845 | 0 | 0 | 0 | 3103.25 | 36691 | 54611.3345 | 187860.7112 | 0.14554 | 0.49622 | 1184321.4358 | 1091100.8814 | 249.6096 | 11028.8374 | 49125.8205 | 0 | 0 | 5966.5693 | 66121.2272 | 7352.5583 | 0 | 0 | 0 | 1539.8999 | 18206.869 | 27099.3272 | 16175.6282 | 39300.6564 | 1539.8999 | 22980.1244
FRGR0383 | 87 | VC | PL | 0.14451 | 2317082 | 95.05 | 4.816 | 90.234 | 0.13736 | 0.0069596 | 0.1304 | 71790.0746 | 52445 | 0 | 0 | 0 | 124235.0746 | 47860.0498 | 0 | 0 | 0 | 0 | 26090 | 73950.0498 | 198185.1244 | 1013958.7983 | 17947.5187 | 13111.25 | 0 | 0 | 0 | 31058.7687 | 11965.0124 | 0 | 0 | 0 | 0 | 26090 | 38055.0124 | 69113.7811 | 0.072254 | 0.47396 | 513334.242 | 480577.0002 | 109.8207 | 8506.4252 | 6214.2221 | 0 | 0 | 0 | 14720.6473 | 5670.9501 | 0 | 0 | 0 | 0 | 12365.6444 | 18036.5945 | 12476.0903 | 4971.3777 | 0 | 12365.6444
FRGR0384 | 87 | VC | PL | 0.028909 | 1151947 | 235.72 | 11.373 | 224.347 | 0.068144 | 0.0032878 | 0.064856 | 53681.2099 | 36055 | 0 | 0 | 26150 | 115886.2099 | 35787.4733 | 0 | 0 | 0 | 0 | 4730 | 40517.4733 | 156403.6832 | 504323.8998 | 13420.3025 | 9013.75 | 0 | 0 | 26150 | 48584.0525 | 8946.8683 | 0 | 0 | 0 | 0 | 4730 | 13676.8683 | 62260.9208 | 0.014455 | 0.78788 | 446403.0752 | 397348.6962 | 90.7601 | 10573.6407 | 7101.7888 | 0 | 0 | 20603.1648 | 38278.5942 | 7049.0938 | 0 | 0 | 0 | 0 | 3726.691 | 10775.7848 | 15508.0063 | 5681.431 | 0 | 20209.2228
FRGR0385 | 16 | VC | PL | 0.081009 | 1545387 | 111.36 | 3.502 | 107.856 | 0.090212 | 0.0028369 | 0.087373 | 60992.3585 | 0 | 0 | 0 | 0 | 60992.3585 | 40661.5723 | 0 | 0 | 0 | 0 | 0 | 40661.5723 | 101653.9308 | 679412.7497 | 15248.0896 | 0 | 0 | 0 | 0 | 15248.0896 | 10165.3931 | 0 | 0 | 0 | 0 | 0 | 10165.3931 | 25413.4827 | 0.040504 | 0.55101 | 388363.3048 | 374360.3298 | 85.1517 | 8401.785 | 0 | 0 | 0 | 0 | 8401.785 | 5601.19 | 0 | 0 | 0 | 0 | 0 | 5601.19 | 12322.618 | 0 | 0 | 0
FRGR0386 | 87 | VC | PL | 0.060719 | 1781891 | 171.33 | 4.99 | 166.342 | 0.10403 | 0.0030299 | 0.101 | 51738.6449 | 122953 | 0 | 0 | 0 | 174691.6449 | 34492.4299 | 0 | 0 | 0 | 22190 | 10200 | 66882.4299 | 241574.0748 | 785383.6127 | 12934.6612 | 30738.25 | 0 | 0 | 0 | 43672.9112 | 8623.1075 | 0 | 0 | 0 | 5547.5 | 10200 | 24370.6075 | 68043.5187 | 0.03036 | 0.70817 | 604367.6756 | 556181.6012 | 126.1874 | 9159.8812 | 21767.7691 | 0 | 0 | 0 | 30927.6503 | 6106.5875 | 0 | 0 | 0 | 3928.5483 | 7223.2884 | 17258.4241 | 13434.4924 | 17414.2152 | 3928.5483 | 7223.2884
FRGR0387 | 16 | VC | PL | 0.090139 | 497713 | 31.97 | 0.566 | 31.402 | 0.028817 | 0.00051019 | 0.028306 | 10971.0065 | 0 | 0 | 0 | 0 | 10971.0065 | 7314.0043 | 1133344 | 0 | 0 | 0 | 0 | 1140658.0043 | 1151629.0108 | 220104.0283 | 2742.7516 | 0 | 0 | 0 | 0 | 2742.7516 | 1828.5011 | 283336 | 0 | 0 | 0 | 0 | 285164.5011 | 287907.2527 | 0.045069 | 0 | 0 | 0 | 0 | 0 | 0 | 0 | 0 | 0 | 0 | 0 | 0 | 0 | 0 | 0 | 0 | 0 | 0 | 0 | 0 | 0
FRGR0388 | 16 | VC | PL | 0.008009 | 707150 | 510.73 | 9.784 | 500.948 | 0.040904 | 0.0007836 | 0.040121 | 16848.3708 | 0 | 0 | 0 | 0 | 16848.3708 | 11232.2472 | 0 | 0 | 0 | 0 | 0 | 11232.2472 | 28080.618 | 311980.4605 | 4212.0927 | 0 | 0 | 0 | 0 | 4212.0927 | 2808.0618 | 0 | 0 | 0 | 0 | 0 | 2808.0618 | 7020.1545 | 0.0040045 | 0.9021 | 287770.7465 | 281437.8587 | 63.7921 | 3799.7327 | 0 | 0 | 0 | 0 | 3799.7327 | 2533.1551 | 0 | 0 | 0 | 0 | 0 | 2533.1551 | 5572.9413 | 0 | 0 | 0
FRGR0389 | 86 | VC | PL | 0.039719 | 2492457 | 369.47 | 12.598 | 356.874 | 0.14675 | 0.0050038 | 0.14175 | 101683.6798 | 49003 | 0 | 0 | 0 | 150686.6798 | 67789.1198 | 0 | 0 | 0 | 11743 | 299827 | 379359.1198 | 530045.7996 | 1102224.0499 | 25420.9199 | 12250.75 | 0 | 0 | 0 | 37671.6699 | 16947.28 | 0 | 0 | 0 | 2935.75 | 299827 | 319710.03 | 357381.6999 | 0.019859 | 0.86467 | 1262078.7855 | 953061.1883 | 215.5155 | 21980.7327 | 10592.8684 | 0 | 0 | 0 | 32573.6011 | 14653.8218 | 0 | 0 | 0 | 2538.4579 | 259251.7165 | 276443.9962 | 32238.4079 | 8474.2948 | 2538.4579 | 259251.7165
FRGR0390 | 86 | VC | PL | 0.013749 | 1027389 | 465.26 | 39.887 | 425.376 | 0.063969 | 0.0054841 | 0.058485 | 32387.0515 | 0 | 0 | 0 | 270364 | 302751.0515 | 21591.3677 | 0 | 0 | 0 | 0 | 114420 | 136011.3677 | 438762.4192 | 454778.4681 | 8096.7629 | 0 | 0 | 0 | 270364 | 278460.7629 | 5397.8419 | 0 | 0 | 0 | 0 | 114420 | 119817.8419 | 398278.6048 | 0.0068745 | 0.89253 | 761381.7652 | 405904.8847 | 91.6979 | 7226.6297 | 0 | 0 | 0 | 241308.848 | 248535.4778 | 4817.7532 | 0 | 0 | 0 | 0 | 102123.6496 | 106941.4027 | 10599.057 | 0 | 0 | 295170.728
FRGR0391 | 86 | VC | PL | 0.55375 | 3230354 | 40.84 | 7.294 | 33.544 | 0.22615 | 0.04039 | 0.18575 | 64925.0554 | 0 | 0 | 0 | 313928 | 378853.0554 | 43283.3702 | 0 | 0 | 0 | 0 | 642048 | 685331.3702 | 1064184.4256 | 1444385.7792 | 16231.2638 | 0 | 0 | 0 | 313928 | 330159.2638 | 10820.8426 | 0 | 0 | 0 | 0 | 642048 | 652868.8426 | 983028.1064 | 0.27687 | 0 | 0 | 0 | 0 | 0 | 0 | 0 | 0 | 0 | 0 | 0 | 0 | 0 | 0 | 0 | 0 | 0 | 0 | 0 | 0 | 0
FRGR0392a | 86 | VC | PL | 1.4395 | 419117 | 16.17 | 14.489 | 1.679 | 0.23276 | 0.20856 | 0.024169 | 37904.958 | 1491813 | 0 | 34190 | 547078 | 2110985.958 | 25269.972 | 0 | 0 | 0 | 0 | 1558178 | 1583447.972 | 3694433.93 | 187941.6782 | 9476.2395 | 372953.25 | 0 | 8547.5 | 547078 | 938054.9895 | 6317.493 | 0 | 0 | 0 | 0 | 1558178 | 1564495.493 | 2502550.4825 | 0.71973 | 0 | 0 | 0 | 0 | 0 | 0 | 0 | 0 | 0 | 0 | 0 | 0 | 0 | 0 | 0 | 0 | 0 | 0 | 0 | 0 | 0
FRGR0392b | 86 | VC | PL | 2.83 | 986060 | 7.77 | 5.757 | 2.016 | 0.21989 | 0.16292 | 0.057062 | 22359.6022 | 4522159 | 0 | 548361 | 1280122 | 6373001.6022 | 14906.4014 | 1038872 | 0 | 0 | 472833 | 15165 | 1541776.4014 | 7914778.0036 | 443713.3383 | 5589.9005 | 1130539.75 | 0 | 137090.25 | 1280122 | 2553341.9005 | 3726.6004 | 259718 | 0 | 0 | 118208.25 | 15165 | 396817.8504 | 2950159.7509 | 1.415 | 0 | 0 | 0 | 0 | 0 | 0 | 0 | 0 | 0 | 0 | 0 | 0 | 0 | 0 | 0 | 0 | 0 | 0 | 0 | 0 | 0
FRGR0393a | 79 | VC | PL | 0.033159 | 507888 | 841.38 | 752.427 | 88.953 | 0.27899 | 0.2495 | 0.029496 | 62745.9703 | 438147 | 0 | 0 | 2376342 | 2877234.9703 | 41830.6469 | 0 | 0 | 0 | 0 | 25587 | 67417.6469 | 2944652.6172 | 229361.5473 | 15686.4926 | 109536.75 | 0 | 0 | 2376342 | 2501565.2426 | 10457.6617 | 0 | 0 | 0 | 0 | 25587 | 36044.6617 | 2537609.9043 | 0.01658 | 0.94057 | 2602540.9059 | 215731.4665 | 47.7706 | 14754.3042 | 103027.3993 | 0 | 0 | 2235125.0707 | 2352906.7742 | 9836.2028 | 0 | 0 | 0 | 0 | 24066.4623 | 33902.6651 | 21639.6462 | 82421.9194 | 0 | 1812166.5188
FRGR0393b | 86 | VC | PL | 0.20001 | 483480 | 165.51 | 151.456 | 14.053 | 0.33103 | 0.30293 | 0.028107 | 52055.1086 | 196866 | 0 | 157210 | 2558604 | 2964735.1086 | 34703.4058 | 0 | 0 | 0 | 0 | 281901 | 316604.4058 | 3281339.5144 | 218561.441 | 13013.7772 | 49216.5 | 0 | 39302.5 | 2558604 | 2660136.7772 | 8675.8514 | 0 | 0 | 0 | 0 | 281901 | 290576.8514 | 2950713.6286 | 0.1 | 0.6979 | 2211848.0049 | 152534.7837 | 33.7422 | 9082.36 | 34348.3651 | 0 | 27429.3503 | 1785658.5586 | 1856518.6341 | 6054.9067 | 0 | 0 | 0 | 0 | 196739.6804 | 202794.5871 | 13320.7946 | 27478.6921 | 21943.4803 | 1625266.5274
FRGR0394 | 79 | VC | PL | 0.24101 | 2145489 | 71.55 | 19.685 | 51.866 | 0.17244 | 0.047443 | 0.125 | 121063.8132 | 562445 | 0 | 0 | 170827 | 854335.8132 | 80709.2088 | 0 | 0 | 0 | 0 | 414936 | 495645.2088 | 1349981.022 | 972010.3537 | 30265.9533 | 140611.25 | 0 | 0 | 170827 | 341704.2033 | 20177.3022 | 0 | 0 | 0 | 0 | 414936 | 435113.3022 | 776817.5055 | 0.1205 | 0.30119 | 526725.9311 | 292757.8354 | 64.6195 | 9115.7414 | 42350.4184 | 0 | 0 | 51451.0391 | 102917.1989 | 6077.1609 | 0 | 0 | 0 | 0 | 124973.7358 | 131050.8967 | 13369.754 | 33880.3347 | 0 | 166134.5672
FRGR0395 | 86 | VC | PL | 0.28001 | 3424530 | 200.84 | 130.48 | 70.356 | 0.56237 | 0.36536 | 0.197 | 80522.393 | 1445591 | 0 | 0 | 3495432 | 5021545.393 | 53681.5954 | 0 | 0 | 0 | 341032 | 622877 | 1017590.5954 | 6039135.9884 | 1531887.552 | 20130.5983 | 361397.75 | 0 | 0 | 3495432 | 3876960.3483 | 13420.3988 | 0 | 0 | 0 | 85258 | 622877 | 721555.3988 | 4598515.7471 | 0.14 | 0.75105 | 4604212.4758 | 1150517.4186 | 257.1978 | 15118.9974 | 271426.193 | 0 | 0 | 2625228.8532 | 2911774.0437 | 10079.3316 | 0 | 0 | 0 | 64032.6465 | 467809.0355 | 541921.0135 | 22174.5295 | 217140.9544 | 64032.6465 | 2567992.118
FRGR0396 | 86 | VC | PL | 0.16701 | 697969 | 165.51 | 141.113 | 24.396 | 0.27642 | 0.23567 | 0.040743 | 51614.8135 | 1010838 | 0 | 0 | 2217147 | 3279599.8135 | 34409.8757 | 0 | 0 | 0 | 0 | 128085 | 162494.8757 | 3442094.6892 | 316819.8075 | 12903.7034 | 252709.5 | 0 | 0 | 2217147 | 2482760.2034 | 8602.4689 | 0 | 0 | 0 | 0 | 128085 | 136687.4689 | 2619447.6723 | 0.083504 | 0.6979 | 2049231.2041 | 221109.6367 | 48.7115 | 9005.5391 | 176366.8319 | 0 | 0 | 1547354.5403 | 1732726.9113 | 6003.6927 | 0 | 0 | 0 | 0 | 89390.9634 | 95394.6561 | 13208.124 | 141093.4655 | 0 | 1327274.5956
FRGR0397 | 86 | VC | PL | 0.24054 | 471667 | 37.02 | 25.6 | 11.419 | 0.089048 | 0.061578 | 0.027466 | 53272.7662 | 5541686 | 0 | 7649 | 289941 | 5892548.7662 | 35515.1774 | 0 | 0 | 0 | 0 | 9993 | 45508.1774 | 5938056.9436 | 213577.6634 | 13318.1915 | 1385421.5 | 0 | 1912.25 | 289941 | 1690592.9415 | 8878.7944 | 0 | 0 | 0 | 0 | 9993 | 18871.7944 | 1709464.7359 | 0.12027 | 0 | 0 | 0 | 0 | 0 | 0 | 0 | 0 | 0 | 0 | 0 | 0 | 0 | 0 | 0 | 0 | 0 | 0 | 0 | 0 | 0
FRGR0398 | 86 | VC | PL | 0.029339 | 272472 | 586.85 | 532.84 | 54.007 | 0.17218 | 0.15633 | 0.015845 | 10255.4021 | 846644 | 0 | 41357 | 1468472 | 2366728.4021 | 6836.9347 | 0 | 0 | 0 | 0 | 8570 | 15406.9347 | 2382135.3368 | 123212.5894 | 2563.8505 | 211661 | 0 | 10339.25 | 1468472 | 1693036.1005 | 1709.2337 | 0 | 0 | 0 | 0 | 8570 | 10279.2337 | 1703315.3342 | 0.01467 | 0.9148 | 1670906.5617 | 112714.797 | 24.9257 | 2345.4088 | 193627.3457 | 0 | 9458.3392 | 1343357.2347 | 1548788.3285 | 1563.6059 | 0 | 0 | 0 | 0 | 7839.8305 | 9403.4363 | 3439.9329 | 154901.8766 | 7566.6714 | 1082525.6182
FRGR0399 | 86 | VC | PL | 0.053729 | 1431591 | 171.91 | 17.972 | 153.936 | 0.092366 | 0.0096562 | 0.082708 | 41552.0964 | 0 | 0 | 0 | 74220 | 115772.0964 | 27701.3976 | 0 | 0 | 0 | 0 | 13884 | 41585.3976 | 157357.494 | 643140.7991 | 10388.0241 | 0 | 0 | 0 | 74220 | 84608.0241 | 6925.3494 | 0 | 0 | 0 | 0 | 13884 | 20809.3494 | 105417.3735 | 0.026864 | 0.70915 | 530840.1304 | 456083.3856 | 101.5213 | 7366.6687 | 0 | 0 | 0 | 52633.1231 | 59999.7919 | 4911.1125 | 0 | 0 | 0 | 0 | 9845.8405 | 14756.953 | 10804.4474 | 0 | 0 | 51952.339
FRGR0400 | 86 | VC | PL | 0.013609 | 452417 | 273.36 | 80.783 | 192.579 | 0.037202 | 0.010994 | 0.026208 | 17425.3745 | 62602 | 0 | 0 | 95720 | 175747.3745 | 11616.9163 | 0 | 0 | 0 | 0 | 10822 | 22438.9163 | 198186.2908 | 203793.8497 | 4356.3436 | 15650.5 | 0 | 0 | 95720 | 115726.8436 | 2904.2291 | 0 | 0 | 0 | 0 | 10822 | 13726.2291 | 129453.0727 | 0.0068045 | 0.81709 | 272293.0662 | 166518.1236 | 36.9666 | 3559.5292 | 12787.8829 | 0 | 0 | 78211.952 | 94559.3642 | 2373.0195 | 0 | 0 | 0 | 0 | 8842.559 | 11215.5785 | 5220.6429 | 10230.3064 | 0 | 71412.1206
FRGR0401 | 23 | VC | PL | 0.064669 | 1630197 | 148.18 | 8.104 | 140.078 | 0.095827 | 0.0052408 | 0.090587 | 84168.0598 | 261454 | 0 | 0 | 0 | 345622.0598 | 56112.0398 | 89539 | 0 | 0 | 0 | 0 | 145651.0398 | 491273.0996 | 704407.1185 | 21042.0149 | 65363.5 | 0 | 0 | 0 | 86405.5149 | 14028.01 | 22384.75 | 0 | 0 | 0 | 0 | 36412.76 | 122818.2749 | 0.032335 | 0.66257 | 548096.8358 | 466720.8186 | 108.0124 | 13941.8614 | 43308.0607 | 0 | 0 | 0 | 57249.9221 | 9294.5743 | 14831.5208 | 0 | 0 | 0 | 0 | 24126.0951 | 20448.0634 | 49477.9694 | 0 | 0
FRGR0404 | 23 | VC | PL | 0.052659 | 1270723 | 139.45 | 5.845 | 133.609 | 0.073433 | 0.0030779 | 0.070357 | 66178.0332 | 0 | 0 | 0 | 0 | 0 | 44118.6888 | 0 | 0 | 0 | 0 | 0 | 0 | 0 | 547096.5958 | 16544.5083 | 0 | 0 | 0 | 0 | 16544.5083 | 11029.6722 | 0 | 0 | 0 | 0 | 0 | 11029.6722 | 27574.1805 | 0.026329 | 0.64145 | 368621.7349 | 350934.3169 | 81.5103 | 10612.4508 | 0 | 0 | 0 | 0 | 10612.4508 | 7074.9672 | 0 | 0 | 0 | 0 | 0 | 7074.9672 | 15564.9279 | 0 | 0 | 0
FRGR0408b | 36 | VC | CL | 0.11601 | 8782382 | 446.96 | 18.505 | 428.457 | 0.51851 | 0.021467 | 0.49705 | 24811.0531 | 140549 | 0 | 0 | 279842 | 445202.0531 | 16540.7021 | 0 | 0 | 0 | 0 | 3969 | 20509.7021 | 465711.7552 | 3865053.3319 | 6202.7633 | 35137.25 | 0 | 0 | 279842 | 321182.0133 | 4135.1755 | 0 | 0 | 0 | 0 | 3969 | 8104.1755 | 329286.1888 | 0.058005 | 0.88813 | 3725132.039 | 3432682.0535 | 779.9925 | 5508.8798 | 31206.5571 | 0 | 0 | 248536.9615 | 285252.3984 | 3672.5865 | 0 | 0 | 0 | 0 | 3525.0005 | 7197.5871 | 8079.6904 | 24965.2457 | 0 | 202354.5698
FRGR0411a | 86 | VC | PL | 2.7635 | 843459 | 2.14 | 0.396 | 1.745 | 0.059139 | 0.010944 | 0.048228 | 27725.4 | 0 | 0 | 5897 | 0 | 33622.4 | 18483.6 | 0 | 0 | 0 | 87190 | 95560 | 201233.6 | 234856 | 375024.6325 | 6931.35 | 0 | 0 | 1474.25 | 0 | 8405.6 | 4620.9 | 0 | 0 | 0 | 21797.5 | 95560 | 121978.4 | 130384 | 1.3818 | 0 | 0 | 0 | 0 | 0 | 0 | 0 | 0 | 0 | 0 | 0 | 0 | 0 | 0 | 0 | 0 | 0 | 0 | 0 | 0 | 0
FRGR0413 | 36 | VC | CL | 0.066269 | 1928116 | 169.22 | 7.202 | 162.016 | 0.11214 | 0.0047727 | 0.10737 | 92280.5381 | 94772 | 0 | 0 | 0 | 187052.5381 | 61520.3587 | 0 | 0 | 0 | 0 | 0 | 61520.3587 | 248572.8968 | 834881.5612 | 23070.1345 | 23693 | 0 | 0 | 0 | 46763.1345 | 15380.0897 | 0 | 0 | 0 | 0 | 0 | 15380.0897 | 62143.2242 | 0.033134 | 0.70453 | 631977.8686 | 588196.3109 | 135.8409 | 16253.5246 | 16692.35 | 0 | 0 | 0 | 32945.8746 | 10835.6831 | 0 | 0 | 0 | 0 | 0 | 10835.6831 | 23838.5028 | 13353.88 | 0 | 0
FRGR0416c | 87 | VC | PL | 0.080259 | 629474 | 44.37 | 0.698 | 43.675 | 0.035611 | 0.00056021 | 0.035053 | 11574.6581 | 4338 | 0 | 0 | 0 | 15912.6581 | 7716.4387 | 0 | 0 | 0 | 0 | 0 | 7716.4387 | 23629.0968 | 272575.1412 | 2893.6645 | 1084.5 | 0 | 0 | 0 | 3978.1645 | 1929.1097 | 0 | 0 | 0 | 0 | 0 | 1929.1097 | 5907.2742 | 0.040129 | 0 | 0 | 0 | 0 | 0 | 0 | 0 | 0 | 0 | 0 | 0 | 0 | 0 | 0 | 0 | 0 | 0 | 0 | 0 | 0 | 0
FRGR0418 | 87 | VC | PL | 0.24113 | 4511769 | 107.59 | 2.708 | 104.88 | 0.25943 | 0.0065298 | 0.2529 | 74076.3821 | 604138 | 0 | 0 | 0 | 678214.3821 | 49384.2547 | 0 | 0 | 0 | 9224 | 235425 | 294033.2547 | 972247.6368 | 1966524.7392 | 18519.0955 | 151034.5 | 0 | 0 | 0 | 169553.5955 | 12346.0637 | 0 | 0 | 0 | 2306 | 235425 | 250077.0637 | 419630.6592 | 0.12056 | 0.53527 | 1277244.0691 | 1052627.1933 | 241.5027 | 9912.768 | 80844.6589 | 0 | 0 | 0 | 90757.427 | 6608.512 | 0 | 0 | 0 | 1234.3391 | 126016.5977 | 133859.4488 | 14538.7264 | 64675.7271 | 1234.3391 | 126016.5977
FRGR0419 | 87 | VC | PL | 0.096949 | 2169940 | 131.97 | 6.196 | 125.777 | 0.12794 | 0.006007 | 0.12194 | 129155.2675 | 0 | 0 | 0 | 0 | 129155.2675 | 86103.5117 | 0 | 0 | 0 | 0 | 0 | 86103.5117 | 215258.7792 | 948204.5193 | 32288.8169 | 0 | 0 | 0 | 0 | 32288.8169 | 21525.8779 | 0 | 0 | 0 | 0 | 0 | 21525.8779 | 53814.6948 | 0.048474 | 0.62113 | 622380.1999 | 588954.4931 | 134.7806 | 20055.4241 | 0 | 0 | 0 | 0 | 20055.4241 | 13370.2827 | 0 | 0 | 0 | 0 | 0 | 13370.2827 | 29414.622 | 0 | 0 | 0
FRGR0422 | 87 | VC | PL | 0.10761 | 2105871 | 114.7 | 5.261 | 109.442 | 0.12343 | 0.0056613 | 0.11777 | 109570.2026 | 111383 | 0 | 0 | 0 | 220953.2026 | 73046.8018 | 0 | 0 | 0 | 0 | 0 | 73046.8018 | 294000.0044 | 915772.3474 | 27392.5507 | 27845.75 | 0 | 0 | 0 | 55238.3007 | 18261.7004 | 0 | 0 | 0 | 0 | 0 | 18261.7004 | 73500.0011 | 0.053804 | 0.56408 | 558028.9533 | 516569.0573 | 118.788 | 15451.5957 | 15707.2365 | 0 | 0 | 0 | 31158.8322 | 10301.0638 | 0 | 0 | 0 | 0 | 0 | 10301.0638 | 22662.3404 | 12565.7892 | 0 | 0
FRGR0423 | 87 | VC | PL | 0.070009 | 1782221 | 148.37 | 5.315 | 143.05 | 0.10387 | 0.003721 | 0.10015 | 74566.5041 | 27909 | 0 | 0 | 44028 | 146503.5041 | 49711.0027 | 0 | 0 | 0 | 0 | 44751 | 94462.0027 | 240965.5068 | 778749.6972 | 18641.626 | 6977.25 | 0 | 0 | 44028 | 69646.876 | 12427.7507 | 0 | 0 | 0 | 0 | 44751 | 57178.7507 | 126825.6267 | 0.035005 | 0.663 | 600400.6511 | 516314.6708 | 118.1621 | 12359.4847 | 4625.9492 | 0 | 0 | 29190.7688 | 46176.2027 | 8239.6565 | 0 | 0 | 0 | 0 | 29670.1211 | 37909.7776 | 18127.2443 | 3700.7594 | 0 | 53022.7361
FRGR0424 | 86 | VC | PL | 0.099259 | 2805488 | 210.38 | 49.238 | 161.142 | 0.20882 | 0.048873 | 0.15995 | 54459.2556 | 0 | 0 | 0 | 434565 | 489024.2556 | 36306.1704 | 0 | 0 | 0 | 0 | 82658 | 118964.1704 | 607988.426 | 1243756.9777 | 13614.8139 | 0 | 0 | 0 | 434565 | 448179.8139 | 9076.5426 | 0 | 0 | 0 | 0 | 82658 | 91734.5426 | 539914.3565 | 0.04963 | 0.76233 | 1359754.7703 | 948159.2551 | 213.8721 | 10379.0467 | 0 | 0 | 0 | 331284.0322 | 341663.079 | 6919.3645 | 0 | 0 | 0 | 0 | 63013.0718 | 69932.4363 | 15222.6019 | 0 | 0 | 328040.2976
FRGR0425 | 36 | VC | CL | 0.18912 | 41354691 | 1241.48 | 9.224 | 1232.253 | 2.3479 | 0.017444 | 2.3304 | 64932.0984 | 219930 | 0 | 68739 | 130377 | 483978.0984 | 43288.0656 | 0 | 0 | 0 | 0 | 53281 | 96569.0656 | 580547.164 | 18121379.1422 | 16233.0246 | 54982.5 | 0 | 17184.75 | 130377 | 218777.2746 | 10822.0164 | 0 | 0 | 0 | 0 | 53281 | 64103.0164 | 282880.291 | 0.09456 | 0.95973 | 17663036.883 | 17391549.4574 | 3968.9151 | 15579.2475 | 52768.1067 | 0 | 16492.6426 | 125126.1301 | 209966.1268 | 10386.165 | 0 | 0 | 0 | 0 | 51135.1338 | 61521.2988 | 22849.563 | 42214.4854 | 13194.1141 | 151236.0378
FRGR0426 | 37 | VC | CL | 0.47876 | 485106 | 8.86 | 3.003 | 5.858 | 0.042418 | 0.014377 | 0.028046 | 21740.8658 | 0 | 0 | 6944 | 110 | 28794.8658 | 14493.9106 | 0 | 0 | 0 | 0 | 103743 | 118236.9106 | 147031.7764 | 218087.1361 | 5435.2165 | 0 | 0 | 1736 | 110 | 7281.2165 | 3623.4776 | 0 | 0 | 0 | 0 | 103743 | 107366.4776 | 114647.6941 | 0.23938 | 0 | 0 | 0 | 0 | 0 | 0 | 0 | 0 | 0 | 0 | 0 | 0 | 0 | 0 | 0 | 0 | 0 | 0 | 0 | 0 | 0
FRGR0428b | 36 | VC | CL | 0.054909 | 23147773 | 2381.78 | 2.651 | 2379.129 | 1.3078 | 0.0014556 | 1.3064 | 30205.3385 | 10014 | 0 | 0 | 0 | 40219.3385 | 20136.8923 | 0 | 0 | 0 | 0 | 1210 | 21346.8923 | 61566.2308 | 10158222.7257 | 7551.3346 | 2503.5 | 0 | 0 | 0 | 10054.8346 | 5034.2231 | 0 | 0 | 0 | 0 | 1210 | 6244.2231 | 16299.0577 | 0.027454 | 0.97901 | 9960931.0701 | 9944974.1736 | 2266.1839 | 7392.8117 | 2450.9448 | 0 | 0 | 0 | 9843.7565 | 4928.5411 | 0 | 0 | 0 | 0 | 1184.5988 | 6113.14 | 10842.7905 | 1960.7558 | 0 | 1184.5988
FRGR0431 | 37 | VC | CL | 0.036469 | 357421 | 144.87 | 88.251 | 56.619 | 0.052833 | 0.032184 | 0.020648 | 6849.6192 | 33532 | 0 | 0 | 77005 | 117386.6192 | 4566.4128 | 0 | 0 | 0 | 0 | 199661 | 204227.4128 | 321614.032 | 160560.7811 | 1712.4048 | 8383 | 0 | 0 | 77005 | 87100.4048 | 1141.6032 | 0 | 0 | 0 | 0 | 199661 | 200802.6032 | 287903.008 | 0.018235 | 0.65486 | 293682.3336 | 105145.3117 | 23.4062 | 1121.3905 | 5489.7164 | 0 | 0 | 50427.7238 | 57038.8307 | 747.5937 | 0 | 0 | 0 | 0 | 130750.5976 | 131498.1912 | 1644.7061 | 4391.7731 | 0 | 171092.7766
FRGR0432 | 37 | VC | CL | 0.027009 | 586320 | 199.27 | 72.619 | 126.65 | 0.053821 | 0.019614 | 0.034207 | 42815.0606 | 59472 | 0 | 0 | 51213 | 153500.0606 | 28543.3738 | 0 | 0 | 0 | 0 | 153716 | 182259.3738 | 335759.4344 | 265993.6942 | 10703.7652 | 14868 | 0 | 0 | 51213 | 76784.7652 | 7135.8434 | 0 | 0 | 0 | 0 | 153716 | 160851.8434 | 237636.6086 | 0.013504 | 0.74908 | 377261.4809 | 199251.6622 | 43.9203 | 8018.0209 | 11137.3832 | 0 | 0 | 38362.8469 | 57518.2511 | 5345.3473 | 0 | 0 | 0 | 0 | 115146.2203 | 120491.5676 | 11759.764 | 8909.9066 | 0 | 145836.4979
FRGR0433 | 37 | VC | CL | 0.12001 | 759212 | 76.08 | 39.135 | 36.941 | 0.091303 | 0.046966 | 0.044332 | 40596.4505 | 522832 | 0 | 0 | 368061 | 931489.4505 | 27064.3003 | 0 | 0 | 0 | 0 | 65928 | 92992.3003 | 1024481.7508 | 344729.2681 | 10149.1126 | 130708 | 0 | 0 | 368061 | 508918.1126 | 6766.0751 | 0 | 0 | 0 | 0 | 65928 | 72694.0751 | 581612.1877 | 0.060005 | 0.3428 | 317547.1236 | 118172.1781 | 26.0256 | 3479.0859 | 44806.3176 | 0 | 0 | 126170.2271 | 174455.6306 | 2319.3906 | 0 | 0 | 0 | 0 | 22599.9243 | 24919.3149 | 5102.6594 | 35845.054 | 0 | 123536.106
FRGR0434 | 86 | VC | PL | 0.032009 | 195573 | 103.95 | 68.299 | 35.652 | 0.033273 | 0.021862 | 0.011412 | 18072.0202 | 0 | 0 | 0 | 181724 | 199796.0202 | 12048.0134 | 0 | 0 | 0 | 0 | 34882 | 46930.0134 | 246726.0336 | 88738.866 | 4518.005 | 0 | 0 | 0 | 181724 | 186242.005 | 3012.0034 | 0 | 0 | 0 | 0 | 34882 | 37894.0034 | 224136.0084 | 0.016005 | 0.519 | 162381.9093 | 46055.4288 | 10.1502 | 2344.8424 | 0 | 0 | 0 | 94314.6686 | 96659.511 | 1563.2283 | 0 | 0 | 0 | 0 | 18103.7412 | 19666.9695 | 3439.1022 | 0 | 0 | 93555.4761
FRGR0435 | 86 | VC | PL | 0.044009 | 167173 | 191.14 | 168.752 | 22.386 | 0.084119 | 0.074266 | 0.0098519 | 51183.2434 | 664439 | 0 | 0 | 678748 | 1394370.2434 | 34122.1622 | 0 | 0 | 0 | 0 | 979 | 35101.1622 | 1429471.4056 | 76608.0323 | 12795.8108 | 166109.75 | 0 | 0 | 678748 | 857653.5608 | 8530.5406 | 0 | 0 | 0 | 0 | 979 | 9509.5406 | 867163.1014 | 0.022004 | 0.73841 | 696891.5863 | 56568.2624 | 12.3442 | 9448.5756 | 122657.3722 | 0 | 0 | 501195.4207 | 633301.3685 | 6299.0504 | 0 | 0 | 0 | 0 | 722.905 | 7021.9554 | 13857.9109 | 98125.8977 | 0 | 401679.2416
FRGR0437 | 79 | MLO | PL | 0.061679 | 1079029 | 103.55 | 9.493 | 94.053 | 0.063869 | 0.0058552 | 0.058011 | 55774.3594 | 343996 | 0 | 0 | 56820 | 456590.3594 | 37182.9062 | 63006 | 0 | 0 | 0 | 106562 | 206750.9062 | 663341.2656 | 451093.5897 | 13943.5898 | 85999 | 0 | 0 | 56820 | 156762.5898 | 9295.7266 | 15751.5 | 0 | 0 | 0 | 106562 | 131609.2266 | 288371.8164 | 0.030839 | 0.51714 | 382408.2327 | 233279.2055 | 55.8011 | 7210.8087 | 44473.6499 | 0 | 0 | 29383.9788 | 81068.4373 | 4807.2058 | 8145.754 | 0 | 0 | 0 | 55107.6301 | 68060.5899 | 10575.8527 | 43724.6739 | 0 | 78614.8131
FRGR0438a | 79 | MLO | PL | 0.094009 | 747760 | 56.52 | 9.873 | 46.645 | 0.053134 | 0.0092815 | 0.04385 | 52431.0703 | 0 | 0 | 0 | 0 | 52431.0703 | 34954.0469 | 0 | 0 | 0 | 0 | 251995 | 286949.0469 | 339380.1172 | 340978.3776 | 13107.7676 | 0 | 0 | 0 | 0 | 13107.7676 | 8738.5117 | 0 | 0 | 0 | 0 | 251995 | 260733.5117 | 273841.2793 | 0.047004 | 0.11536 | 70923.9944 | 39334.3776 | 8.626 | 1512.0779 | 0 | 0 | 0 | 0 | 1512.0779 | 1008.052 | 0 | 0 | 0 | 0 | 29069.4869 | 30077.5389 | 2217.7143 | 0 | 0 | 29069.4869
FRGR0438c | 79 | MLO | PL | 0.72569 | 269754 | 16.99 | 14.827 | 2.168 | 0.12329 | 0.1076 | 0.015736 | 35011.5826 | 0 | 0 | 0 | 39018 | 74029.5826 | 23341.055 | 0 | 0 | 0 | 115825 | 862901 | 1002067.055 | 1076096.6376 | 122363.0287 | 8752.8956 | 0 | 0 | 0 | 39018 | 47770.8956 | 5835.2638 | 0 | 0 | 0 | 28956.25 | 862901 | 897692.5138 | 945463.4094 | 0.36284 | 0 | 0 | 0 | 0 | 0 | 0 | 0 | 0 | 0 | 0 | 0 | 0 | 0 | 0 | 0 | 0 | 0 | 0 | 0 | 0 | 0
FRGR0439 | 79 | MLO | PL | 0.012599 | 534874 | 241.53 | 11.804 | 229.73 | 0.03043 | 0.0014872 | 0.028944 | 31160.196 | 0 | 0 | 21405 | 0 | 52565.196 | 20773.464 | 0 | 0 | 0 | 0 | 198571 | 219344.464 | 271909.66 | 225066.4336 | 7790.049 | 0 | 0 | 5351.25 | 0 | 13141.299 | 5193.366 | 0 | 0 | 0 | 0 | 198571 | 203764.366 | 216905.665 | 0.0062995 | 0.79299 | 350477.8539 | 178474.6161 | 42.4148 | 6177.4027 | 0 | 0 | 4243.4684 | 0 | 10420.8711 | 4118.2685 | 0 | 0 | 0 | 0 | 157464.0982 | 161582.3667 | 9060.1907 | 0 | 3394.7747 | 157464.0982
FRGR0440 | 79 | MLO | PL | 0.008549 | 802626 | 568.99 | 58.63 | 510.362 | 0.048643 | 0.0050123 | 0.043631 | 59052.0535 | 0 | 0 | 0 | 0 | 59052.0535 | 39368.0357 | 0 | 0 | 0 | 0 | 235013 | 274381.0357 | 333433.0892 | 339273.5674 | 14763.0134 | 0 | 0 | 0 | 0 | 14763.0134 | 9842.0089 | 0 | 0 | 0 | 0 | 235013 | 244855.0089 | 259618.0223 | 0.0042745 | 0.91212 | 546263.9873 | 309459.9004 | 73.2095 | 13465.7135 | 0 | 0 | 0 | 0 | 13465.7135 | 8977.1423 | 0 | 0 | 0 | 0 | 214361.2311 | 223338.3734 | 19749.7131 | 0 | 0 | 214361.2311
FRGR0442 | 79 | MLO | PL | 0.003909 | 3528954 | 5582.51 | 410.443 | 5172.071 | 0.21822 | 0.016044 | 0.20218 | 207111.9442 | 0 | 0 | 0 | 151464 | 358575.9442 | 138074.6294 | 0 | 0 | 0 | 0 | 815915 | 953989.6294 | 1312565.5736 | 1572122.6615 | 51777.986 | 0 | 0 | 0 | 151464 | 203241.986 | 34518.6574 | 0 | 0 | 0 | 0 | 815915 | 850433.6574 | 1053675.6434 | 0.0019545 | 0.99104 | 2602280.2252 | 1558041.8747 | 349.7347 | 51314.2342 | 0 | 0 | 0 | 150107.4059 | 201421.6401 | 34209.4895 | 0 | 0 | 0 | 0 | 808607.2209 | 842816.7103 | 75260.8768 | 0 | 0 | 928693.1456
FRGR0443a | 79 | MLO | PL | 0.013809 | 941098 | 418.62 | 50.14 | 368.484 | 0.057807 | 0.0069238 | 0.050884 | 101922.9854 | 0 | 0 | 0 | 16630 | 118552.9854 | 67948.657 | 0 | 0 | 0 | 0 | 26518 | 94466.657 | 213019.6424 | 395673.4583 | 25480.7464 | 0 | 0 | 0 | 16630 | 42110.7464 | 16987.1642 | 0 | 0 | 0 | 0 | 26518 | 43505.1642 | 85615.9106 | 0.0069045 | 0.88056 | 423804.1354 | 348414.1948 | 82.8693 | 22437.3244 | 0 | 0 | 0 | 14643.7117 | 37081.0361 | 14958.2162 | 0 | 0 | 0 | 0 | 23350.6884 | 38308.9046 | 32908.0757 | 0 | 0 | 35065.6577
FRGR0443b | 79 | MLO | PL | 0.037789 | 892966 | 192.73 | 57.717 | 135.017 | 0.072831 | 0.021811 | 0.051021 | 97614.905 | 0 | 0 | 0 | 1800 | 99414.905 | 65076.6034 | 0 | 0 | 0 | 0 | 233843 | 298919.6034 | 398334.5084 | 396743.1039 | 24403.7263 | 0 | 0 | 0 | 1800 | 26203.7263 | 16269.1508 | 0 | 0 | 0 | 0 | 233843 | 250112.1508 | 276315.8771 | 0.018895 | 0.74057 | 498447.0936 | 293815.925 | 66.1304 | 18072.6605 | 0 | 0 | 0 | 1333.0255 | 19405.6859 | 12048.4403 | 0 | 0 | 0 | 0 | 173177.0424 | 185225.4827 | 26506.5687 | 0 | 0 | 174243.4628
FRGR0444 | 79 | MLO | PL | 0.10896 | 1948589 | 114.53 | 17.935 | 96.6 | 0.12479 | 0.019542 | 0.10525 | 110958.6276 | 0 | 0 | 1472 | 44351 | 156781.6276 | 73972.4184 | 0 | 0 | 0 | 0 | 344776 | 418748.4184 | 575530.046 | 818460.5814 | 27739.6569 | 0 | 0 | 368 | 44351 | 72458.6569 | 18493.1046 | 0 | 0 | 0 | 0 | 344776 | 363269.1046 | 435727.7615 | 0.05448 | 0.56343 | 706651.3033 | 461147.833 | 109.79 | 15629.4426 | 0 | 0 | 207.3434 | 24988.8242 | 40825.6101 | 10419.6284 | 0 | 0 | 0 | 0 | 194258.2317 | 204677.8601 | 22923.1825 | 0 | 165.8747 | 214249.2911
FRGR0445 | 86 | MLO | PL | 0.27721 | 392452 | 69.93 | 61.644 | 8.286 | 0.19385 | 0.17088 | 0.022968 | 73248.2467 | 2907551 | 0 | 0 | 1328151 | 4308950.2467 | 48832.1645 | 0 | 0 | 0 | 0 | 125701 | 174533.1645 | 4483483.4112 | 178602.5412 | 18312.0617 | 726887.75 | 0 | 0 | 1328151 | 2073350.8117 | 12208.0411 | 0 | 0 | 0 | 0 | 125701 | 137909.0411 | 2211259.8528 | 0.1386 | 0.285 | 681109.0735 | 50901.5965 | 11.1849 | 5218.9245 | 207162.489 | 0 | 0 | 378522.0854 | 590903.4989 | 3479.283 | 0 | 0 | 0 | 0 | 35824.6951 | 39303.9781 | 7654.4226 | 165729.9912 | 0 | 338642.3634
FRGR0446 | 86 | MLO | PL | 0.32875 | 302966 | 11.58 | 6.205 | 5.372 | 0.038069 | 0.020399 | 0.017662 | 18194.5375 | 698947 | 0 | 0 | 78164 | 795305.5375 | 12129.6917 | 0 | 0 | 0 | 0 | 79128 | 91257.6917 | 886563.2292 | 137336.5036 | 4548.6344 | 174736.75 | 0 | 0 | 78164 | 257449.3844 | 3032.4229 | 0 | 0 | 0 | 0 | 79128 | 82160.4229 | 339609.8073 | 0.16437 | 0 | 0 | 0 | 0 | 0 | 0 | 0 | 0 | 0 | 0 | 0 | 0 | 0 | 0 | 0 | 0 | 0 | 0 | 0 | 0 | 0
FRGR0447 | 86 | MLO | PL | 0.025879 | 401567 | 116.21 | 25.481 | 90.727 | 0.030074 | 0.0065942 | 0.023479 | 21619.1894 | 1101554 | 0 | 0 | 0 | 1123173.1894 | 14412.793 | 0 | 0 | 0 | 0 | 0 | 14412.793 | 1137585.9824 | 182574.8129 | 5404.7974 | 275388.5 | 0 | 0 | 0 | 280793.2974 | 3603.1982 | 0 | 0 | 0 | 0 | 0 | 3603.1982 | 284396.4956 | 0.012939 | 0.56974 | 266054.3011 | 104020.9823 | 22.8791 | 3079.3532 | 156901.0635 | 0 | 0 | 0 | 159980.4166 | 2052.9021 | 0 | 0 | 0 | 0 | 0 | 2052.9021 | 4516.3847 | 125520.8508 | 0 | 0
FRGR0448 | 49 | MLO | MLO | 0.27024 | 497519 | 199.14 | 188.353 | 10.79 | 0.53815 | 0.509 | 0.029158 | 19984.7837 | 211942 | 0 | 16791 | 2195087 | 2443804.7837 | 13323.1891 | 0 | 0 | 0 | 0 | 2353038 | 2366361.1891 | 4810165.9728 | 226732.024 | 4996.1959 | 52985.5 | 0 | 4197.75 | 2195087 | 2257266.4459 | 3330.7973 | 0 | 0 | 0 | 0 | 2353038 | 2356368.7973 | 4613635.2432 | 0.13512 | 0.74892 | 3625049.5844 | 169804.2285 | 37.2602 | 3741.7528 | 39681.9196 | 0 | 3143.7804 | 1643945.3409 | 1690512.7937 | 2494.5019 | 0 | 0 | 0 | 0 | 1762238.0603 | 1764732.5621 | 5487.9042 | 31745.5357 | 2515.0243 | 3077394.333
FRGR0449 | 49 | MLO | MLO | 0.56111 | 332604 | 185.53 | 182.132 | 3.398 | 1.041 | 1.022 | 0.019069 | 15429.7764 | 1144780 | 0 | 325448 | 2470030 | 3955687.7764 | 10286.5176 | 0 | 0 | 0 | 0 | 6010258 | 6020544.5176 | 9976232.294 | 148277.9157 | 3857.4441 | 286195 | 0 | 81362 | 2470030 | 2841444.4441 | 2571.6294 | 0 | 0 | 0 | 0 | 6010258 | 6012829.6294 | 8854274.0735 | 0.28055 | 0.7305 | 6576380.4835 | 108317.2852 | 24.2968 | 2817.8699 | 209065.9643 | 0 | 59435.0879 | 1804361.375 | 2075680.297 | 1878.5799 | 0 | 0 | 0 | 0 | 4390504.3213 | 4392382.9013 | 4132.8758 | 167252.7714 | 47548.0703 | 5833993.4213
FRGR0451 | 37 | MLO | CL | 0.021249 | 132944 | 137.17 | 100.259 | 36.907 | 0.029147 | 0.021304 | 0.0078424 | 9407.767 | 40132 | 0 | 0 | 88958 | 138497.767 | 6271.8446 | 0 | 0 | 0 | 0 | 91366 | 97637.8446 | 236135.6116 | 60982.8399 | 2351.9417 | 10033 | 0 | 0 | 88958 | 101342.9417 | 1567.9612 | 0 | 0 | 0 | 0 | 91366 | 92933.9612 | 194276.9029 | 0.010625 | 0.63549 | 162214.7101 | 38753.9123 | 8.4484 | 1494.6327 | 6375.8592 | 0 | 0 | 56531.8135 | 64402.3054 | 996.4218 | 0 | 0 | 0 | 0 | 58062.0706 | 59058.4923 | 2192.1279 | 5100.6874 | 0 | 103287.5214
FRGR0452 | 49 | MLO | MLO | 0.13149 | 781065 | 201.95 | 167.074 | 34.871 | 0.26554 | 0.21968 | 0.045852 | 40217.1775 | 687716 | 0 | 209745 | 1196619 | 2134297.1775 | 26811.4517 | 0 | 0 | 0 | 0 | 936738 | 963549.4517 | 3097846.6292 | 356542.9428 | 10054.2944 | 171929 | 0 | 52436.25 | 1196619 | 1431038.5444 | 6702.8629 | 0 | 0 | 0 | 0 | 936738 | 943440.8629 | 2374479.4073 | 0.065744 | 0.75241 | 2054859.3518 | 268267.8889 | 58.7684 | 7564.9915 | 129361.7804 | 0 | 39453.7667 | 900352.845 | 1076733.3836 | 5043.3277 | 0 | 0 | 0 | 0 | 704814.7517 | 709858.0793 | 11095.3208 | 103489.4243 | 31563.0134 | 1425097.0277
FRGR0453 | 49 | MLO | MLO | 0.14947 | 602104 | 71.09 | 47.873 | 23.22 | 0.10626 | 0.071555 | 0.034707 | 32311.8907 | 0 | 0 | 0 | 603638 | 635949.8907 | 21541.2605 | 0 | 0 | 0 | 0 | 344298 | 365839.2605 | 1001789.1512 | 269882.8451 | 8077.9727 | 0 | 0 | 0 | 603638 | 611715.9727 | 5385.3151 | 0 | 0 | 0 | 0 | 344298 | 349683.3151 | 961399.2878 | 0.074734 | 0.29667 | 365279.7887 | 80065.1175 | 17.8624 | 2396.4614 | 0 | 0 | 0 | 179078.9903 | 181475.4517 | 1597.641 | 0 | 0 | 0 | 0 | 102141.5786 | 103739.2195 | 3514.8101 | 0 | 0 | 245404.7708
FRGR0455a | 61 | MLO | MLO | 0.56939 | 260633 | 6.88 | 4.328 | 2.549 | 0.039174 | 0.024643 | 0.014513 | 51819.6398 | 0 | 0 | 0 | 0 | 51819.6398 | 34546.4266 | 3505404 | 0 | 0 | 0 | 0 | 3539950.4266 | 3591770.0664 | 112850.0507 | 12954.91 | 0 | 0 | 0 | 0 | 12954.91 | 8636.6066 | 876351 | 0 | 0 | 0 | 0 | 884987.6066 | 897942.5166 | 0.28469 | 0 | 0 | 0 | 0 | 0 | 0 | 0 | 0 | 0 | 0 | 0 | 0 | 0 | 0 | 0 | 0 | 0 | 0 | 0 | 0 | 0
FRGR0457 | 72 | MLO | MLO | 1.4514 | 392339 | 4.91 | 3.408 | 1.506 | 0.071262 | 0.049463 | 0.021865 | 64272.5755 | 4652 | 0 | 62280 | 28213 | 159417.5755 | 42848.3837 | 0 | 0 | 0 | 116892 | 337777 | 497517.3837 | 656934.9592 | 170019.7455 | 16068.1439 | 1163 | 0 | 15570 | 28213 | 61014.1439 | 10712.0959 | 0 | 0 | 0 | 29223 | 337777 | 377712.0959 | 438726.2398 | 0.72568 | 0 | 0 | 0 | 0 | 0 | 0 | 0 | 0 | 0 | 0 | 0 | 0 | 0 | 0 | 0 | 0 | 0 | 0 | 0 | 0 | 0
FRGR0464 | 61 | MLO | MLO | 0.009259 | 398047 | 267.83 | 28.628 | 239.199 | 0.024798 | 0.0026507 | 0.022147 | 29679.6334 | 250386 | 0 | 0 | 0 | 280065.6334 | 19786.4222 | 0 | 0 | 0 | 0 | 0 | 19786.4222 | 299852.0556 | 172218.5308 | 7419.9083 | 62596.5 | 0 | 0 | 0 | 70016.4083 | 4946.6056 | 0 | 0 | 0 | 0 | 0 | 4946.6056 | 74963.0139 | 0.0046295 | 0.81331 | 201036.3136 | 140067.8137 | 32.3737 | 6034.7184 | 50910.6358 | 0 | 0 | 0 | 56945.3542 | 4023.1456 | 0 | 0 | 0 | 0 | 0 | 4023.1456 | 8850.9203 | 40728.5087 | 0 | 0
FRGR0469 | 72 | MLO | MLO | 0.12301 | 173879 | 25.3 | 17.432 | 7.864 | 0.031121 | 0.021443 | 0.0096738 | 36893.3882 | 1275950 | 0 | 24275 | 130205 | 1467323.3882 | 24595.5922 | 0 | 0 | 0 | 0 | 0 | 24595.5922 | 1491918.9804 | 75223.7456 | 9223.3471 | 318987.5 | 0 | 6068.75 | 130205 | 464484.5971 | 6148.898 | 0 | 0 | 0 | 0 | 0 | 6148.898 | 470633.4951 | 0.061504 | 0 | 0 | 0 | 0 | 0 | 0 | 0 | 0 | 0 | 0 | 0 | 0 | 0 | 0 | 0 | 0 | 0 | 0 | 0 | 0 | 0
FRGR0470 | 72 | MLO | MLO | 0.043589 | 333116 | 64.09 | 21.567 | 42.525 | 0.027936 | 0.0094008 | 0.018536 | 35000.9129 | 373927 | 0 | 0 | 57813 | 466740.9129 | 23333.9419 | 0 | 0 | 0 | 0 | 0 | 23333.9419 | 490074.8548 | 144138.5612 | 8750.2282 | 93481.75 | 0 | 0 | 57813 | 160044.9782 | 5833.4855 | 0 | 0 | 0 | 0 | 0 | 5833.4855 | 165878.4637 | 0.021795 | 0.21985 | 68156.3408 | 31688.4432 | 7.3235 | 1923.7122 | 20551.6907 | 0 | 0 | 12710.0198 | 35185.4227 | 1282.4748 | 0 | 0 | 0 | 0 | 0 | 1282.4748 | 2821.4446 | 16441.3526 | 0 | 10168.0159
FRGR0471 | 72 | MLO | MLO | 0.30181 | 1075964 | 25.51 | 5.497 | 20.013 | 0.076991 | 0.01659 | 0.0604 | 206303.5188 | 506156 | 0 | 19507 | 20690 | 752656.5188 | 137535.6792 | 0 | 0 | 0 | 0 | 20615 | 158150.6792 | 910807.198 | 469674.1154 | 51575.8797 | 126539 | 0 | 4876.75 | 20690 | 203681.6297 | 34383.9198 | 0 | 0 | 0 | 0 | 20615 | 54998.9198 | 258680.5495 | 0.1509 | 0 | 0 | 0 | 0 | 0 | 0 | 0 | 0 | 0 | 0 | 0 | 0 | 0 | 0 | 0 | 0 | 0 | 0 | 0 | 0 | 0
FRGR0479 | 72 | MLO | MLO | 0.10001 | 380440 | 54.83 | 33.344 | 21.489 | 0.054835 | 0.033347 | 0.021491 | 24148.219 | 919296 | 0 | 0 | 259683 | 1203127.219 | 16098.8126 | 0 | 0 | 0 | 0 | 20602 | 36700.8126 | 1239828.0316 | 167117.1264 | 6037.0547 | 229824 | 0 | 0 | 259683 | 495544.0547 | 4024.7032 | 0 | 0 | 0 | 0 | 20602 | 24626.7032 | 520170.7579 | 0.050005 | 0.08809 | 60543.5069 | 14721.4248 | 3.3513 | 531.8069 | 20245.3022 | 0 | 0 | 22875.5953 | 43652.7044 | 354.538 | 0 | 0 | 0 | 0 | 1814.8397 | 2169.3776 | 779.9835 | 16196.2418 | 0 | 20115.3159
FRGR0480 | 72 | MLO | MLO | 0.043019 | 253258 | 73.09 | 39.857 | 33.233 | 0.031443 | 0.017146 | 0.014296 | 32926.4222 | 471487 | 0 | 319290 | 129013 | 952716.4222 | 21950.9482 | 0 | 0 | 0 | 0 | 0 | 21950.9482 | 974667.3704 | 111169.2084 | 8231.6056 | 117871.75 | 0 | 79822.5 | 129013 | 334938.8556 | 5487.737 | 0 | 0 | 0 | 0 | 0 | 5487.737 | 340426.5926 | 0.02151 | 0.31591 | 142664.4828 | 35119.6747 | 8.0007 | 2600.4621 | 37237.0873 | 0 | 25216.8768 | 40756.7406 | 105811.1667 | 1733.6414 | 0 | 0 | 0 | 0 | 0 | 1733.6414 | 3814.011 | 29789.6698 | 20173.5014 | 32605.3925
FRGR0482 | 72 | MLO | MLO | 0.030179 | 426246 | 133.93 | 54.15 | 79.78 | 0.040419 | 0.016342 | 0.024077 | 10775.641 | 252185 | 0 | 15125 | 148526 | 426611.641 | 7183.7606 | 0 | 0 | 0 | 0 | 0 | 7183.7606 | 433795.4016 | 187222.0421 | 2693.9102 | 63046.25 | 0 | 3781.25 | 148526 | 218047.4102 | 1795.9402 | 0 | 0 | 0 | 0 | 0 | 1795.9402 | 219843.3504 | 0.01509 | 0.62667 | 255095.9336 | 117326.5586 | 26.7116 | 1688.1945 | 39509.2344 | 0 | 2369.5984 | 93076.8848 | 136643.9121 | 1125.463 | 0 | 0 | 0 | 0 | 0 | 1125.463 | 2476.0186 | 31607.3875 | 1895.6787 | 74461.5078
FRGR0483 | 72 | MLO | MLO | 0.005009 | 784715 | 1380.11 | 493.486 | 886.623 | 0.06913 | 0.024719 | 0.044411 | 43246.7885 | 2559352 | 0 | 0 | 96642 | 2699240.7885 | 28831.1923 | 0 | 0 | 0 | 0 | 17689 | 46520.1923 | 2745760.9808 | 345339.3279 | 10811.6971 | 639838 | 0 | 0 | 96642 | 747291.6971 | 7207.7981 | 0 | 0 | 0 | 0 | 17689 | 24896.7981 | 772188.4952 | 0.0025045 | 0.96377 | 1077040.9118 | 332828.0307 | 75.6286 | 10420.0002 | 616657.3115 | 0 | 0 | 93140.7573 | 720218.069 | 6946.6668 | 0 | 0 | 0 | 0 | 17048.1453 | 23994.8121 | 15282.6669 | 493325.8492 | 0 | 91560.7512
FRGR0485 | 72 | MLO | MLO | 0.11548 | 237938 | 22.22 | 10.704 | 11.514 | 0.025659 | 0.012361 | 0.013296 | 79184.4782 | 0 | 0 | 0 | 66704 | 145888.4782 | 52789.6522 | 0 | 0 | 0 | 0 | 59219 | 112008.6522 | 257897.1304 | 103390.1112 | 19796.1196 | 0 | 0 | 0 | 66704 | 86500.1196 | 13197.413 | 0 | 0 | 0 | 0 | 59219 | 72416.413 | 158916.5326 | 0.057739 | 0 | 0 | 0 | 0 | 0 | 0 | 0 | 0 | 0 | 0 | 0 | 0 | 0 | 0 | 0 | 0 | 0 | 0 | 0 | 0 | 0
FRGR0486 | 53 | MLO | MLO | 0.19026 | 1343547 | 51.41 | 11.993 | 39.416 | 0.097812 | 0.022818 | 0.074992 | 151298.743 | 1673825 | 0 | 0 | 39500 | 1864623.743 | 100865.8286 | 236756 | 0 | 0 | 0 | 170216 | 507837.8286 | 2372461.5716 | 583139.0066 | 37824.6857 | 418456.25 | 0 | 0 | 39500 | 495780.9357 | 25216.4572 | 59189 | 0 | 0 | 0 | 170216 | 254621.4572 | 750402.3929 | 0.09513 | 0.027427 | 36574.4675 | 15993.5032 | 3.6849 | 1037.4014 | 11476.8199 | 0 | 0 | 1083.3495 | 13597.5709 | 691.6009 | 1623.3513 | 0 | 0 | 0 | 4668.4412 | 6983.3934 | 1521.5221 | 10804.8072 | 0 | 5535.1208
FRGR0487 | 72 | MLO | MLO | 0.22001 | 103985 | 19.25 | 16.614 | 2.635 | 0.042352 | 0.036552 | 0.0057981 | 26838.2923 | 0 | 0 | 0 | 0 | 26838.2923 | 17892.1949 | 0 | 0 | 0 | 0 | 358307 | 376199.1949 | 403037.4872 | 45085.9261 | 6709.5731 | 0 | 0 | 0 | 0 | 6709.5731 | 4473.0487 | 0 | 0 | 0 | 0 | 358307 | 362780.0487 | 369489.6218 | 0.11 | 0 | 0 | 0 | 0 | 0 | 0 | 0 | 0 | 0 | 0 | 0 | 0 | 0 | 0 | 0 | 0 | 0 | 0 | 0 | 0 | 0
FRGR0488 | 53 | MLO | MLO | 0.009509 | 1978788 | 1467.18 | 305.034 | 1162.148 | 0.13951 | 0.029006 | 0.11051 | 175530.6374 | 1209816 | 0 | 0 | 87610 | 1472956.6374 | 117020.425 | 507622 | 0 | 0 | 0 | 117906 | 742548.425 | 2215505.0624 | 859315.082 | 43882.6594 | 302454 | 0 | 0 | 87610 | 433946.6594 | 29255.1062 | 126905.5 | 0 | 0 | 0 | 117906 | 274066.6062 | 708013.2656 | 0.0047545 | 0.96592 | 1513915.3939 | 830030.4993 | 191.1353 | 42387.183 | 292146.6757 | 0 | 0 | 84624.3404 | 419158.1992 | 28258.122 | 122580.6898 | 0 | 0 | 0 | 113887.8836 | 264726.6955 | 62167.8684 | 356298.0304 | 0 | 181587.356
FRGR0489 | 53 | MLO | MLO | 0.018939 | 1144027 | 396.64 | 60.937 | 335.704 | 0.07512 | 0.011541 | 0.063579 | 114532.7076 | 0 | 0 | 0 | 137402 | 251934.7076 | 76355.1384 | 0 | 0 | 0 | 0 | 129398 | 205753.1384 | 457687.846 | 494390.0707 | 28633.1769 | 0 | 0 | 0 | 137402 | 166035.1769 | 19088.7846 | 0 | 0 | 0 | 0 | 129398 | 148486.7846 | 314521.9615 | 0.0094695 | 0.87394 | 706941.4755 | 432067.8048 | 99.9812 | 25023.7103 | 0 | 0 | 0 | 120081.2557 | 145104.966 | 16682.4735 | 0 | 0 | 0 | 0 | 113086.2311 | 129768.7047 | 36701.4417 | 0 | 0 | 209151.2357
FRGR0490 | 53 | MLO | MLO | 0.023009 | 811697 | 219.46 | 22.296 | 197.163 | 0.050496 | 0.0051301 | 0.045365 | 46731.7267 | 168143 | 0 | 0 | 124687 | 339561.7267 | 31154.4845 | 0 | 0 | 0 | 0 | 134341 | 165495.4845 | 505057.2112 | 352760.1311 | 11682.9317 | 42035.75 | 0 | 0 | 124687 | 178405.6817 | 7788.6211 | 0 | 0 | 0 | 0 | 134341 | 142129.6211 | 320535.3028 | 0.011505 | 0.77217 | 519897.2215 | 272390.1022 | 62.6766 | 9021.1866 | 32458.6631 | 0 | 0 | 96279.3175 | 137759.1671 | 6014.1244 | 0 | 0 | 0 | 0 | 103733.8279 | 109747.9522 | 13231.0736 | 25966.9304 | 0 | 180757.2819
FRGR0491 | 28 | MLO | CL | 0.47622 | 1572986 | 228.52 | 210.287 | 18.236 | 1.0883 | 1.0014 | 0.086841 | 28003.6526 | 2072393 | 0 | 0 | 9494878 | 11595274.6526 | 18669.1018 | 0 | 0 | 0 | 1370 | 100466 | 120505.1018 | 11715779.7544 | 675279.0102 | 7000.9132 | 518098.25 | 0 | 0 | 9494878 | 10019977.1632 | 4667.2754 | 0 | 0 | 0 | 342.5 | 100466 | 105475.7754 | 10125452.9386 | 0.23811 | 0.7812 | 8437540.1169 | 527528.4829 | 122.8818 | 5469.1188 | 404738.7519 | 0 | 0 | 7417406.0063 | 7827613.877 | 3646.0792 | 0 | 0 | 0 | 267.5613 | 78484.1166 | 82397.757 | 8021.3742 | 323791.0015 | 267.5613 | 6012408.9216
FRGR0492c | 72 | MLO | MLO | 6.9848 | 2403558 | 14.53 | 12.54 | 1.986 | 1.0149 | 0.8759 | 0.13873 | 144718.7566 | 645651 | 0 | 91049 | 1456961 | 2338379.7566 | 96479.171 | 1598452 | 0 | 0 | 1023432 | 5898612 | 8616975.171 | 10955354.9276 | 1078775.5686 | 36179.6891 | 161412.75 | 0 | 22762.25 | 1456961 | 1677315.6891 | 24119.7928 | 399613 | 0 | 0 | 255858 | 5898612 | 6578202.7928 | 8255518.4819 | 3.4924 | 0 | 0 | 0 | 0 | 0 | 0 | 0 | 0 | 0 | 0 | 0 | 0 | 0 | 0 | 0 | 0 | 0 | 0 | 0 | 0 | 0
FRGR0493 | 28 | MLO | CL | 0.077409 | 1191330 | 7503.54 | 7419.138 | 84.405 | 5.8084 | 5.7431 | 0.065337 | 42775.2202 | 3943890 | 0 | 1312167 | 55584537 | 60883369.2202 | 28516.8134 | 28081 | 0 | 0 | 0 | 169305 | 225902.8134 | 61109272.0336 | 508058.1232 | 10693.805 | 985972.5 | 0 | 328041.75 | 55584537 | 56909245.055 | 7129.2034 | 7020.25 | 0 | 0 | 0 | 169305 | 183454.4534 | 57092699.5084 | 0.038705 | 0.99334 | 57216933.7456 | 504672.667 | 118.3392 | 10622.5466 | 979402.4511 | 0 | 325855.8368 | 55214148.2435 | 56530029.0779 | 7081.6978 | 6973.4704 | 0 | 0 | 0 | 168176.8325 | 182232.0007 | 15579.7351 | 790495.4313 | 260684.6694 | 44339495.4273
FRGR0494 | 28 | MLO | CL | 0.11301 | 1399861 | 158.85 | 88.913 | 69.936 | 0.17951 | 0.10048 | 0.079034 | 58107.6554 | 723894 | 0 | 0 | 914496 | 1696497.6554 | 38738.437 | 0 | 0 | 0 | 0 | 900 | 39638.437 | 1736136.0924 | 614570.6873 | 14526.9139 | 180973.5 | 0 | 0 | 914496 | 1109996.4139 | 9684.6092 | 0 | 0 | 0 | 0 | 900 | 10584.6092 | 1120581.0231 | 0.056504 | 0.68524 | 1188991.2727 | 421126.9708 | 95.9237 | 9954.3883 | 124009.8551 | 0 | 0 | 626647.0859 | 760611.3292 | 6636.2588 | 0 | 0 | 0 | 0 | 616.7139 | 7252.9727 | 14599.7694 | 99207.884 | 0 | 501934.3826
FRGR0495 | 28 | MLO | CL | 0.18861 | 863498 | 55.52 | 29.672 | 25.852 | 0.10472 | 0.055964 | 0.04876 | 60689.1398 | 120368 | 0 | 0 | 388993 | 570050.1398 | 40459.4266 | 0 | 0 | 0 | 0 | 155431 | 195890.4266 | 765940.5664 | 379157.76 | 15172.285 | 30092 | 0 | 0 | 388993 | 434257.285 | 10114.8566 | 0 | 0 | 0 | 0 | 155431 | 165545.8566 | 599803.1416 | 0.094304 | 0.099424 | 97331.8476 | 37697.2413 | 8.5852 | 1508.4837 | 2991.8559 | 0 | 0 | 38675.0965 | 43175.4361 | 1005.6558 | 0 | 0 | 0 | 0 | 15453.5144 | 16459.1702 | 2212.4427 | 2393.4847 | 0 | 46393.5916
FRGR0496 | 41 | MLO | CL | 0.41921 | 293681 | 285.32 | 281.466 | 3.858 | 1.1961 | 1.1799 | 0.016175 | 7197.4087 | 565261 | 0 | 0 | 11437785 | 12010243.4087 | 4798.2725 | 0 | 0 | 0 | 0 | 0 | 4798.2725 | 12015041.6812 | 125774.3078 | 1799.3522 | 141315.25 | 0 | 0 | 11437785 | 11580899.6022 | 1199.5681 | 0 | 0 | 0 | 0 | 0 | 1199.5681 | 11582099.1703 | 0.2096 | 0.82476 | 9656164.2607 | 103733.3875 | 24.2216 | 1484.0304 | 116550.9065 | 0 | 0 | 9433406.5828 | 9551441.5196 | 989.3536 | 0 | 0 | 0 | 0 | 0 | 989.3536 | 2176.5779 | 93240.7252 | 0 | 7546725.2662
FRGR0502 | 37 | MLO | CL | 0.14401 | 1056347 | 62.17 | 19.256 | 42.91 | 0.08953 | 0.02773 | 0.061795 | 24055.5557 | 202030 | 0 | 0 | 248999 | 475084.5557 | 16037.0371 | 0 | 0 | 0 | 0 | 17729 | 33766.0371 | 508850.5928 | 480514.2233 | 6013.8889 | 50507.5 | 0 | 0 | 248999 | 305520.3889 | 4009.2593 | 0 | 0 | 0 | 0 | 17729 | 21738.2593 | 327258.6482 | 0.072004 | 0.19575 | 158124.4305 | 94062.3789 | 20.6784 | 1177.2403 | 9887.0239 | 0 | 0 | 48742.4454 | 59806.7096 | 784.8269 | 0 | 0 | 0 | 0 | 3470.5152 | 4255.3421 | 1726.6191 | 7909.6191 | 0 | 42464.4715
FRGR0504 | 53 | MLO | MLO | 0.048319 | 2647861 | 405.56 | 101.624 | 303.932 | 0.19596 | 0.049104 | 0.14686 | 307035.1267 | 802194 | 0 | 299892 | 59783 | 1468904.1267 | 204690.0845 | 0 | 0 | 0 | 0 | 330703 | 535393.0845 | 2004297.2112 | 1141959.2793 | 76758.7817 | 200548.5 | 0 | 74973 | 59783 | 412063.2817 | 51172.5211 | 0 | 0 | 0 | 0 | 330703 | 381875.5211 | 793938.8028 | 0.02416 | 0.87671 | 1697228.3314 | 1001171.322 | 232.1416 | 67295.4739 | 175823.6134 | 0 | 65729.8547 | 52412.5739 | 361261.516 | 44863.6493 | 0 | 0 | 0 | 0 | 289931.8441 | 334795.4934 | 98700.0285 | 140658.8907 | 52583.8838 | 331861.9032
FRGR0505a | 49 | MLO | MLO | 0.044899 | 698866 | 107.37 | 20.349 | 87.02 | 0.048208 | 0.0091365 | 0.039071 | 63989.5925 | 231573 | 0 | 0 | 61662 | 357224.5925 | 42659.7283 | 0 | 0 | 0 | 0 | 46984 | 89643.7283 | 446868.3208 | 303818.6815 | 15997.3981 | 57893.25 | 0 | 0 | 61662 | 135552.6481 | 10664.9321 | 0 | 0 | 0 | 0 | 46984 | 57648.9321 | 193201.5802 | 0.02245 | 0.53432 | 265568.1514 | 162336.5722 | 37.3418 | 8547.7389 | 30933.5546 | 0 | 0 | 32947.2752 | 72428.5687 | 5698.4926 | 0 | 0 | 0 | 0 | 25104.5178 | 30803.0105 | 12536.6838 | 24746.8436 | 0 | 51462.338
FRGR0507 | 61 | MLO | MLO | 0.13337 | 1172626 | 52.74 | 4.795 | 47.945 | 0.070339 | 0.006395 | 0.063944 | 82465.6939 | 502688 | 0 | 0 | 0 | 585153.6939 | 54977.1293 | 0 | 0 | 0 | 4332 | 0 | 59309.1293 | 644462.8232 | 497229.8255 | 20616.4235 | 125672 | 0 | 0 | 0 | 146288.4235 | 13744.2823 | 0 | 0 | 0 | 1083 | 0 | 14827.2823 | 161115.7058 | 0.066684 | 0.051953 | 34203.0102 | 25832.5696 | 6.0921 | 1071.0846 | 6529.0345 | 0 | 0 | 0 | 7600.1191 | 714.0564 | 0 | 0 | 0 | 56.2651 | 0 | 770.3215 | 1570.924 | 5223.2276 | 56.2651 | 0
FRGR0513 | 53 | MLO | MLO | 0.15001 | 1610238 | 64.58 | 5.049 | 59.526 | 0.096876 | 0.007574 | 0.089295 | 141732.3499 | 193707 | 0 | 0 | 0 | 335439.3499 | 94488.2333 | 0 | 0 | 0 | 0 | 0 | 94488.2333 | 429927.5832 | 694357.92 | 35433.0875 | 48426.75 | 0 | 0 | 0 | 83859.8375 | 23622.0583 | 0 | 0 | 0 | 0 | 0 | 23622.0583 | 107481.8958 | 0.075005 | 0.22577 | 181028.5617 | 156762.7512 | 36.3538 | 7999.6038 | 10933.1374 | 0 | 0 | 0 | 18932.7413 | 5333.0692 | 0 | 0 | 0 | 0 | 0 | 5333.0692 | 11732.7523 | 8746.5099 | 0 | 0
FRGR0515 | 53 | MLO | MLO | 0.012389 | 3679922 | 1730.89 | 71.015 | 1659.876 | 0.21444 | 0.008798 | 0.20564 | 162628.9445 | 243335 | 0 | 0 | 0 | 405963.9445 | 108419.2963 | 0 | 0 | 0 | 0 | 0 | 108419.2963 | 514383.2408 | 1599072.671 | 40657.2361 | 60833.75 | 0 | 0 | 0 | 101490.9861 | 27104.8241 | 0 | 0 | 0 | 0 | 0 | 27104.8241 | 128595.8102 | 0.0061945 | 0.97111 | 1677761.5408 | 1552880.4615 | 357.3621 | 39482.7757 | 59076.4532 | 0 | 0 | 0 | 98559.2289 | 26321.8505 | 0 | 0 | 0 | 0 | 0 | 26321.8505 | 57908.071 | 47261.1625 | 0 | 0
FRGR0517 | 53 | MLO | MLO | 0.065849 | 3328524 | 297.13 | 19.077 | 278.052 | 0.19566 | 0.012562 | 0.18309 | 172568.5135 | 845287 | 0 | 0 | 32646 | 1050501.5135 | 115045.6757 | 0 | 0 | 0 | 0 | 12355 | 127400.6757 | 1177902.1892 | 1423740.5272 | 43142.1284 | 211321.75 | 0 | 0 | 32646 | 287109.8784 | 28761.4189 | 0 | 0 | 0 | 0 | 12355 | 41116.4189 | 328226.2973 | 0.032925 | 0.83172 | 1457151.9582 | 1184158.4373 | 276.8412 | 35882.3215 | 175761.263 | 0 | 0 | 27152.445 | 238796.0295 | 23921.5477 | 0 | 0 | 0 | 0 | 10275.9437 | 34197.4914 | 52627.4049 | 140609.0104 | 0 | 31997.8997
FRGR0518 | 53 | MLO | MLO | 0.018209 | 978077 | 330.95 | 30.932 | 300.016 | 0.060263 | 0.0056324 | 0.05463 | 93285.0648 | 255025 | 0 | 0 | 0 | 348310.0648 | 62190.0432 | 0 | 0 | 0 | 0 | 11970 | 74160.0432 | 422470.108 | 424801.9663 | 23321.2662 | 63756.25 | 0 | 0 | 0 | 87077.5162 | 15547.5108 | 0 | 0 | 0 | 0 | 11970 | 27517.5108 | 114595.027 | 0.0091045 | 0.84892 | 457904.775 | 360622.7903 | 83.0309 | 19797.8841 | 54123.9415 | 0 | 0 | 0 | 73921.8256 | 13198.5894 | 0 | 0 | 0 | 0 | 10161.5697 | 23360.1591 | 29036.8967 | 43299.1532 | 0 | 10161.5697
FRGR0519b | 53 | MLO | MLO | 0.018189 | 366535 | 126.61 | 14.724 | 111.89 | 0.023029 | 0.0026781 | 0.020352 | 57583.6322 | 0 | 0 | 0 | 6820 | 64403.6322 | 38389.0882 | 0 | 0 | 0 | 0 | 13493 | 51882.0882 | 116285.7204 | 158255.1785 | 14395.9081 | 0 | 0 | 0 | 6820 | 21215.9081 | 9597.272 | 0 | 0 | 0 | 0 | 13493 | 23090.272 | 44306.1801 | 0.0090945 | 0.60509 | 122567.1407 | 95758.0698 | 22.1785 | 8710.7694 | 0 | 0 | 0 | 4126.6898 | 12837.4593 | 5807.1796 | 0 | 0 | 0 | 0 | 8164.432 | 13971.6116 | 12775.7952 | 0 | 0 | 11465.7838
FRGR0520 | 53 | MLO | MLO | 0.019209 | 827323 | 292.04 | 51.218 | 240.821 | 0.056098 | 0.0098385 | 0.046259 | 182240.6573 | 268621 | 0 | 0 | 0 | 450861.6573 | 121493.7715 | 0 | 0 | 0 | 0 | 40991 | 162484.7715 | 613346.4288 | 359712.2118 | 45560.1643 | 67155.25 | 0 | 0 | 0 | 112715.4143 | 30373.4429 | 0 | 0 | 0 | 0 | 40991 | 71364.4429 | 184079.8572 | 0.0096045 | 0.82879 | 450689.7425 | 298126.0915 | 68.5678 | 37759.8349 | 55657.6384 | 0 | 0 | 0 | 93417.4732 | 25173.2232 | 0 | 0 | 0 | 0 | 33972.9545 | 59146.1778 | 55381.0911 | 44526.1107 | 0 | 33972.9545
FRGR0521a | 53 | MLO | MLO | 0.019659 | 550164 | 168.46 | 14.254 | 154.209 | 0.033118 | 0.0028022 | 0.030316 | 60252.8393 | 0 | 0 | 14169 | 0 | 74421.8393 | 40168.5595 | 0 | 0 | 0 | 661 | 17360 | 58189.5595 | 132611.3988 | 235736.0652 | 15063.2098 | 0 | 0 | 3542.25 | 0 | 18605.4598 | 10042.1399 | 0 | 0 | 0 | 165.25 | 17360 | 27567.3899 | 46172.8497 | 0.0098295 | 0.70319 | 198236.555 | 165768.1009 | 38.6872 | 10592.3533 | 0 | 0 | 2490.8877 | 0 | 13083.2409 | 7061.5689 | 0 | 0 | 0 | 116.2027 | 12207.4415 | 19385.2131 | 15535.4515 | 0 | 2108.9129 | 12207.4415
FRGR0521b | 53 | MLO | MLO | 0.012509 | 155544 | 79.56 | 10.278 | 69.285 | 0.0099522 | 0.0012857 | 0.0086669 | 23497.421 | 0 | 0 | 0 | 0 | 23497.421 | 15664.9474 | 0 | 0 | 0 | 0 | 17880 | 33544.9474 | 57042.3684 | 67393.6589 | 5874.3553 | 0 | 0 | 0 | 0 | 5874.3553 | 3916.2368 | 0 | 0 | 0 | 0 | 17880 | 21796.2368 | 27670.5921 | 0.0062545 | 0.37154 | 35320.5035 | 25039.6752 | 5.7791 | 2182.5785 | 0 | 0 | 0 | 0 | 2182.5785 | 1455.0523 | 0 | 0 | 0 | 0 | 6643.1976 | 8098.2499 | 3201.1151 | 0 | 0 | 6643.1976
FRGR0522 | 49 | MLO | MLO | 0.045449 | 3179884 | 406.82 | 16.465 | 390.358 | 0.1849 | 0.0074832 | 0.17741 | 160797.9118 | 0 | 0 | 2792 | 64932 | 228521.9118 | 107198.6078 | 0 | 0 | 0 | 0 | 223916 | 331114.6078 | 559636.5196 | 1379568.8309 | 40199.4779 | 0 | 0 | 698 | 64932 | 105829.4779 | 26799.652 | 0 | 0 | 0 | 0 | 223916 | 250715.652 | 356545.1299 | 0.022725 | 0.8771 | 1522737.7796 | 1210013.643 | 278.9062 | 35258.7821 | 0 | 0 | 612.2127 | 56951.5664 | 92822.5611 | 23505.8547 | 0 | 0 | 0 | 0 | 196395.7208 | 219901.5755 | 51712.8804 | 0 | 489.7701 | 241956.9739
FRGR0523 | 49 | MLO | MLO | 0.012559 | 481326 | 290.14 | 77.415 | 212.73 | 0.036439 | 0.0097225 | 0.026717 | 75148.6586 | 964051 | 0 | 0 | 61990 | 1101189.6586 | 50099.1058 | 0 | 0 | 0 | 0 | 48434 | 98533.1058 | 1199722.7644 | 207749.0499 | 18787.1647 | 241012.75 | 0 | 0 | 61990 | 321789.9147 | 12524.7764 | 0 | 0 | 0 | 0 | 48434 | 60958.7764 | 382748.6911 | 0.0062795 | 0.82767 | 488736.9115 | 171947.5317 | 39.8379 | 15549.5613 | 199478.8784 | 0 | 0 | 51307.2262 | 266335.6659 | 10366.3742 | 0 | 0 | 0 | 0 | 40087.3398 | 50453.714 | 22806.0233 | 159583.1027 | 0 | 81133.1207
FRGR0524 | 49 | MLO | MLO | 0.020909 | 1000295 | 306.32 | 35.195 | 271.123 | 0.064048 | 0.0073589 | 0.056689 | 138088.0498 | 0 | 0 | 0 | 61810 | 199898.0498 | 92058.6998 | 0 | 0 | 0 | 0 | 268363 | 360421.6998 | 560319.7496 | 440813.7449 | 34522.0124 | 0 | 0 | 0 | 61810 | 96332.0124 | 23014.675 | 0 | 0 | 0 | 0 | 268363 | 291377.675 | 387709.6874 | 0.010455 | 0.83677 | 693285.2121 | 368860.6003 | 83.7019 | 28887.0535 | 0 | 0 | 0 | 51720.8775 | 80607.931 | 19258.0357 | 0 | 0 | 0 | 0 | 224558.6451 | 243816.6807 | 42367.6785 | 0 | 0 | 265935.3471
FRGR0526 | 49 | MLO | MLO | 0.007269 | 2866025 | 2873.92 | 600.447 | 2273.473 | 0.20891 | 0.043646 | 0.16526 | 187569.6106 | 384740 | 0 | 120853 | 555290 | 1248452.6106 | 125046.407 | 0 | 0 | 0 | 0 | 268899 | 393945.407 | 1642398.0176 | 1285052.3332 | 46892.4026 | 96185 | 0 | 30213.25 | 555290 | 728580.6526 | 31261.6018 | 0 | 0 | 0 | 0 | 268899 | 300160.6018 | 1028741.2544 | 0.0036345 | 0.9826 | 2273538.5772 | 1262695.1984 | 281.6162 | 46076.5761 | 94511.5888 | 0 | 29687.6047 | 545629.1535 | 715904.9231 | 30717.7174 | 0 | 0 | 0 | 0 | 264220.7383 | 294938.4557 | 67578.9783 | 75609.271 | 23750.0838 | 700724.061
FRGR0527 | 49 | MLO | MLO | 0.070409 | 463957 | 72.67 | 34.676 | 37.994 | 0.051166 | 0.024415 | 0.026751 | 25988.4497 | 0 | 0 | 0 | 217920 | 243908.4497 | 17325.6331 | 0 | 0 | 0 | 0 | 186856 | 204181.6331 | 448090.0828 | 208015.1881 | 6497.1124 | 0 | 0 | 0 | 217920 | 224417.1124 | 4331.4083 | 0 | 0 | 0 | 0 | 186856 | 191187.4083 | 415604.5207 | 0.035204 | 0.31196 | 194543.2613 | 64892.0368 | 14.4735 | 2026.8273 | 0 | 0 | 0 | 67981.9238 | 70008.751 | 1351.2182 | 0 | 0 | 0 | 0 | 58291.2553 | 59642.4735 | 2972.68 | 0 | 0 | 112676.7943
FRGR0528 | 49 | MLO | MLO | 0.016799 | 998001 | 615.95 | 275.043 | 340.902 | 0.10347 | 0.046204 | 0.057268 | 35657.1245 | 0 | 0 | 20880 | 381329 | 437866.1245 | 23771.4163 | 0 | 0 | 0 | 247496 | 122626 | 393893.4163 | 831759.5408 | 445317.1585 | 8914.2811 | 0 | 0 | 5220 | 381329 | 395463.2811 | 5942.8541 | 0 | 0 | 0 | 61874 | 122626 | 190442.8541 | 585906.1352 | 0.0083995 | 0.91882 | 947513.3096 | 409168.3511 | 91.6988 | 8190.6606 | 0 | 0 | 4796.2643 | 350374.4582 | 363361.3831 | 5460.4404 | 0 | 0 | 0 | 56851.3521 | 112671.7829 | 174983.5754 | 12012.9689 | 0 | 60688.3635 | 392971.3495
FRGR0529 | 49 | MLO | MLO | 0.002009 | 911407 | 3160.68 | 538.715 | 2621.961 | 0.063498 | 0.010823 | 0.052675 | 122228.4377 | 0 | 0 | 0 | 109243 | 231471.4377 | 81485.6251 | 0 | 0 | 0 | 0 | 250334 | 331819.6251 | 563291.0628 | 409602.3552 | 30557.1094 | 0 | 0 | 0 | 109243 | 139800.1094 | 20371.4063 | 0 | 0 | 0 | 0 | 250334 | 270705.4063 | 410505.5157 | 0.0010045 | 0.98418 | 807134.2723 | 403122.6996 | 89.6989 | 30073.7149 | 0 | 0 | 0 | 107514.8434 | 137588.5583 | 20049.1432 | 0 | 0 | 0 | 0 | 246373.8712 | 266423.0144 | 44108.1151 | 0 | 0 | 332385.7459
FRGR0530 | 49 | MLO | MLO | 0.018109 | 1388133 | 628.66 | 188.237 | 440.422 | 0.11384 | 0.034088 | 0.079756 | 105859.4141 | 0 | 0 | 3529 | 365349 | 474737.4141 | 70572.9427 | 0 | 0 | 0 | 79699 | 1199975 | 1350246.9427 | 1824984.3568 | 620183.0642 | 26464.8535 | 0 | 0 | 882.25 | 365349 | 392696.1035 | 17643.2357 | 0 | 0 | 0 | 19924.75 | 1199975 | 1237542.9857 | 1630239.0892 | 0.0090545 | 0.92047 | 2071436.521 | 570857.2709 | 127.7729 | 24359.9913 | 0 | 0 | 812.0809 | 336291.2422 | 361463.3145 | 16239.9942 | 0 | 0 | 0 | 18340.05 | 1104535.8914 | 1139115.9356 | 35727.9873 | 0 | 18989.7147 | 1373568.8852
FRGR0531 | 49 | MLO | MLO | 0.017179 | 812661 | 340.43 | 69.477 | 270.957 | 0.058482 | 0.011935 | 0.046548 | 118731.7786 | 0 | 0 | 0 | 213818 | 332549.7786 | 79154.519 | 5496 | 0 | 0 | 0 | 209650 | 294300.519 | 626850.2976 | 361954.3507 | 29682.9446 | 0 | 0 | 0 | 213818 | 243500.9446 | 19788.6298 | 1374 | 0 | 0 | 0 | 209650 | 230812.6298 | 474313.5744 | 0.0085895 | 0.85313 | 713442.6857 | 308793.0032 | 69.3303 | 25323.3194 | 0 | 0 | 0 | 182413.8934 | 207737.2128 | 16882.2129 | 1172.1964 | 0 | 0 | 0 | 178858.0604 | 196912.4697 | 37140.8684 | 1172.1964 | 0 | 324789.1751
FRGR0532 | 49 | MLO | MLO | 0.055629 | 3269429 | 406.31 | 72.138 | 334.173 | 0.22603 | 0.04013 | 0.1859 | 192194.2598 | 0 | 0 | 56365 | 292314 | 540873.2598 | 128129.5066 | 0 | 0 | 0 | 0 | 391674 | 519803.5066 | 1060676.7664 | 1445535.3924 | 48048.565 | 0 | 0 | 14091.25 | 292314 | 354453.815 | 32032.3766 | 0 | 0 | 0 | 0 | 391674 | 423706.3766 | 778160.1916 | 0.027814 | 0.87694 | 1950050.3889 | 1267649.6164 | 286.7097 | 42135.7687 | 0 | 0 | 12357.1984 | 256342.2051 | 310835.1722 | 28090.5125 | 0 | 0 | 0 | 0 | 343475.0878 | 371565.6003 | 61799.1274 | 0 | 9885.7587 | 548548.8519
FRGR0533 | 49 | MLO | MLO | 0.059789 | 2318956 | 306.78 | 84.494 | 222.286 | 0.18342 | 0.050518 | 0.1329 | 301568.4137 | 0 | 0 | 0 | 582655 | 884223.4137 | 201045.6091 | 0 | 0 | 0 | 0 | 1448830 | 1649875.6091 | 2534099.0228 | 1033449.4557 | 75392.1034 | 0 | 0 | 0 | 582655 | 658047.1034 | 50261.4023 | 0 | 0 | 0 | 0 | 1448830 | 1499091.4023 | 2157138.5057 | 0.029895 | 0.83702 | 2670575.581 | 865014.5095 | 194.1005 | 63104.4537 | 0 | 0 | 0 | 487691.9972 | 550796.4509 | 42069.6358 | 0 | 0 | 0 | 0 | 1212694.9847 | 1254764.6205 | 92553.1988 | 0 | 0 | 1602848.5824
FRGR0534 | 49 | MLO | MLO | 0.045119 | 577908 | 108.31 | 35.117 | 73.192 | 0.048868 | 0.015844 | 0.033024 | 95673.3912 | 0 | 0 | 0 | 289128 | 384801.3912 | 63782.2608 | 0 | 0 | 0 | 0 | 863137 | 926919.2608 | 1311720.652 | 256791.2399 | 23918.3478 | 0 | 0 | 0 | 289128 | 313046.3478 | 15945.5652 | 0 | 0 | 0 | 0 | 863137 | 879082.5652 | 1192128.913 | 0.022559 | 0.53836 | 780043.7089 | 138246.6734 | 31.1124 | 12876.7322 | 0 | 0 | 0 | 155655.5598 | 168532.2919 | 8584.4881 | 0 | 0 | 0 | 0 | 464680.2555 | 473264.7436 | 18885.8738 | 0 | 0 | 589204.7033
FRGR0535 | 49 | MLO | MLO | 0.008509 | 453259 | 385.77 | 80.621 | 305.152 | 0.032825 | 0.00686 | 0.025965 | 64984.5533 | 0 | 0 | 5403 | 56628 | 127015.5533 | 43323.0355 | 0 | 0 | 0 | 0 | 332024 | 375347.0355 | 502362.5888 | 201906.9504 | 16246.1383 | 0 | 0 | 1350.75 | 56628 | 74224.8883 | 10830.7589 | 0 | 0 | 0 | 0 | 332024 | 342854.7589 | 417079.6472 | 0.0042545 | 0.87039 | 538759.1826 | 175737.6072 | 39.4512 | 14140.4616 | 0 | 0 | 1175.6781 | 49288.3935 | 64604.5331 | 9426.9744 | 0 | 0 | 0 | 0 | 288990.0679 | 298417.0423 | 20739.3437 | 0 | 940.5425 | 328420.7827
FRGR0536 | 44 | MLO | MLO | 0.093909 | 621825 | 46.06 | 8.543 | 37.521 | 0.043254 | 0.0080226 | 0.035235 | 116675.0006 | 0 | 0 | 0 | 66878 | 183553.0006 | 77783.3338 | 0 | 0 | 0 | 0 | 124039 | 201822.3338 | 385375.3344 | 273991.1065 | 29168.7502 | 0 | 0 | 0 | 66878 | 96046.7502 | 19445.8334 | 0 | 0 | 0 | 0 | 124039 | 143484.8334 | 239531.5836 | 0.046955 | 0 | 0 | 0 | 0 | 0 | 0 | 0 | 0 | 0 | 0 | 0 | 0 | 0 | 0 | 0 | 0 | 0 | 0 | 0 | 0 | 0
FRGR0537 | 44 | MLO | MLO | 0.017629 | 777710 | 276.26 | 25.557 | 250.699 | 0.048702 | 0.0045054 | 0.044196 | 96874.65 | 0 | 0 | 0 | 4907 | 101781.65 | 64583.1 | 0 | 0 | 0 | 0 | 31271 | 95854.1 | 197635.75 | 343666.4584 | 24218.6625 | 0 | 0 | 0 | 4907 | 29125.6625 | 16145.775 | 0 | 0 | 0 | 0 | 31271 | 47416.775 | 76542.4375 | 0.0088145 | 0.81901 | 344155.7402 | 281466.636 | 63.6953 | 19835.3528 | 0 | 0 | 0 | 4018.8874 | 23854.2402 | 13223.5686 | 0 | 0 | 0 | 0 | 25611.2954 | 38834.8639 | 29091.8508 | 0 | 0 | 28826.4053
FRGR0538 | 49 | MLO | MLO | 0.001799 | 750891 | 2907.78 | 526.948 | 2380.832 | 0.052311 | 0.0094798 | 0.042831 | 88451.4895 | 0 | 0 | 54180 | 73401 | 216032.4895 | 58967.6597 | 0 | 0 | 0 | 0 | 217274 | 276241.6597 | 492274.1492 | 333055.2106 | 22112.8724 | 0 | 0 | 13545 | 73401 | 109058.8724 | 14741.9149 | 0 | 0 | 0 | 0 | 217274 | 232015.9149 | 341074.7873 | 0.0008995 | 0.9828 | 662538.165 | 327328.2434 | 73.7979 | 21732.636 | 0 | 0 | 13312.0904 | 72138.8516 | 107183.578 | 14488.424 | 0 | 0 | 0 | 0 | 213537.9196 | 228026.3436 | 31874.5329 | 0 | 10649.6723 | 271249.0008
FRGR0539a | 44 | MLO | MLO | 0.12584 | 7425000 | 394.79 | 60.873 | 333.92 | 0.4968 | 0.076602 | 0.4202 | 345826.877 | 452317 | 0 | 17106 | 573773 | 1389022.877 | 230551.2514 | 0 | 0 | 0 | 0 | 244413 | 474964.2514 | 1863987.1284 | 3267483.9394 | 86456.7193 | 113079.25 | 0 | 4276.5 | 573773 | 777585.4693 | 57637.8128 | 0 | 0 | 0 | 0 | 244413 | 302050.8128 | 1079636.2821 | 0.06292 | 0.87335 | 3796559.1357 | 2853658.369 | 648.4627 | 75507.0094 | 98757.807 | 0 | 3734.8829 | 501104.8726 | 679104.5719 | 50338.0063 | 0 | 0 | 0 | 0 | 213458.1886 | 263796.1948 | 110743.6138 | 79006.2456 | 2987.9064 | 614342.0867
FRGR0539b | 44 | MLO | MLO | 0.20001 | 11251105 | 361.29 | 40.653 | 320.636 | 0.72261 | 0.08131 | 0.6413 | 46215.5875 | 2361712 | 0 | 0 | 475966 | 2883893.5875 | 30810.3917 | 0 | 0 | 0 | 0 | 171344 | 202154.3917 | 3086047.9792 | 4986748.8 | 11553.8969 | 590428 | 0 | 0 | 475966 | 1077947.8969 | 7702.5979 | 0 | 0 | 0 | 0 | 171344 | 179046.5979 | 1256994.4948 | 0.1 | 0.86161 | 5379653.0495 | 4296617.7695 | 969.4031 | 9954.9187 | 508716.9092 | 0 | 0 | 410095.6465 | 928767.4744 | 6636.6124 | 0 | 0 | 0 | 0 | 147631.1931 | 154267.8055 | 14600.5474 | 406973.5273 | 0 | 475707.7103
FRGR0540 | 44 | MLO | MLO | 0.011039 | 242929 | 133.25 | 7.392 | 125.857 | 0.014709 | 0.000816 | 0.013893 | 16606.332 | 0 | 0 | 0 | 0 | 16606.332 | 11070.888 | 0 | 0 | 0 | 0 | 25010 | 36080.888 | 52687.22 | 108034.4548 | 4151.583 | 0 | 0 | 0 | 0 | 4151.583 | 2767.722 | 0 | 0 | 0 | 0 | 25010 | 27777.722 | 31929.305 | 0.0055195 | 0.62477 | 87444.5253 | 67496.1978 | 15.1774 | 2593.7657 | 0 | 0 | 0 | 0 | 2593.7657 | 1729.1772 | 0 | 0 | 0 | 0 | 15625.3846 | 17354.5618 | 3804.1898 | 0 | 0 | 15625.3846
FRGR0541 | 44 | MLO | MLO | 0.020069 | 321716 | 97.13 | 5.396 | 91.73 | 0.019493 | 0.0010829 | 0.018409 | 19714.2048 | 0 | 0 | 93519 | 22560 | 135793.2048 | 13142.8032 | 0 | 0 | 0 | 0 | 0 | 13142.8032 | 148936.008 | 143150.4617 | 4928.5512 | 0 | 0 | 23379.75 | 22560 | 50868.3012 | 3285.7008 | 0 | 0 | 0 | 0 | 0 | 3285.7008 | 54154.002 | 0.010035 | 0.48523 | 95737.2529 | 69460.3239 | 15.6105 | 2391.4611 | 0 | 0 | 11344.4622 | 10946.6982 | 24682.6216 | 1594.3074 | 0 | 0 | 0 | 0 | 0 | 1594.3074 | 3507.4763 | 0 | 9075.5698 | 8757.3586
FRGR0543 | 79 | MLO | PL | 0.21464 | 6617277 | 194.46 | 28.637 | 165.822 | 0.41739 | 0.061466 | 0.35592 | 644529.2465 | 398104 | 0 | 4893 | 362443 | 1409969.2465 | 429686.1643 | 0 | 0 | 0 | 0 | 1026969 | 1456655.1643 | 2866624.4108 | 2767631.6844 | 161132.3116 | 99526 | 0 | 1223.25 | 362443 | 624324.5616 | 107421.5411 | 0 | 0 | 0 | 0 | 1026969 | 1134390.5411 | 1758715.1027 | 0.10732 | 0.74288 | 3362522.1478 | 2056011.8951 | 491.5828 | 119701.6031 | 73935.6472 | 0 | 908.7252 | 269250.8268 | 463796.8023 | 79801.0687 | 0 | 0 | 0 | 0 | 762912.3817 | 842713.4504 | 175562.3512 | 59148.5178 | 726.9801 | 978313.0431
FRGR0544 | 85 | MLO | MLO | 0.3154 | 1014697 | 48.29 | 31.294 | 16.996 | 0.15231 | 0.098701 | 0.053604 | 167109.8947 | 0 | 0 | 0 | 275370 | 442479.8947 | 111406.5965 | 1382774 | 0 | 0 | 0 | 1337493 | 2831673.5965 | 3274153.4912 | 416826.3603 | 41777.4737 | 0 | 0 | 0 | 275370 | 317147.4737 | 27851.6491 | 345693.5 | 0 | 0 | 0 | 1337493 | 1711038.1491 | 2028185.6228 | 0.1577 | 0 | 0 | 0 | 0 | 0 | 0 | 0 | 0 | 0 | 0 | 0 | 0 | 0 | 0 | 0 | 0 | 0 | 0 | 0 | 0 | 0
FRGR0546 | 79 | MLO | PL | 0.014699 | 903460 | 406.06 | 76.104 | 329.959 | 0.059687 | 0.011187 | 0.048501 | 118610.5752 | 194162 | 0 | 0 | 55648 | 368420.5752 | 79073.7168 | 0 | 0 | 0 | 0 | 145740 | 224813.7168 | 593234.292 | 377140.9378 | 29652.6438 | 48540.5 | 0 | 0 | 55648 | 133841.1438 | 19768.4292 | 0 | 0 | 0 | 0 | 145740 | 165508.4292 | 299349.573 | 0.0073495 | 0.87687 | 593191.1817 | 330701.8724 | 79.2213 | 26001.38 | 42563.4892 | 0 | 0 | 48795.8107 | 117360.6799 | 17334.2533 | 0 | 0 | 0 | 0 | 127794.3762 | 145128.6295 | 38135.3573 | 34050.7914 | 0 | 166831.0247
FRGR0548 | 49 | MLO | MLO | 0.043569 | 1430073 | 199.8 | 14.714 | 185.086 | 0.087051 | 0.0064107 | 0.08064 | 100567.5682 | 0 | 0 | 0 | 30064 | 130631.5682 | 67045.0454 | 0 | 0 | 0 | 0 | 319007 | 386052.0454 | 516683.6136 | 627058.6322 | 25141.892 | 0 | 0 | 0 | 30064 | 55205.892 | 16761.2614 | 0 | 0 | 0 | 0 | 319007 | 335768.2614 | 390974.1534 | 0.021784 | 0.74975 | 763269.8262 | 470137.0526 | 107.2197 | 18850.1273 | 0 | 0 | 0 | 22540.4765 | 41390.6037 | 12566.7515 | 0 | 0 | 0 | 0 | 239175.4184 | 251742.1699 | 27646.8533 | 0 | 0 | 257207.7996
FRGR0549a | 85 | MLO | MLO | 0.010109 | 2027776 | 1269.38 | 185.368 | 1084.014 | 0.12832 | 0.018739 | 0.10958 | 200983.3956 | 0 | 0 | 12633 | 40543 | 254159.3956 | 133988.9304 | 0 | 0 | 0 | 0 | 561552 | 695540.9304 | 949700.326 | 852117.0503 | 50245.8489 | 0 | 0 | 3158.25 | 40543 | 93947.0989 | 33497.2326 | 0 | 0 | 0 | 0 | 561552 | 595049.2326 | 688996.3315 | 0.0050545 | 0.96061 | 1480409.9919 | 818552.7492 | 194.7903 | 48266.6997 | 0 | 0 | 3033.8487 | 38946.0393 | 90246.5877 | 32177.7998 | 0 | 0 | 0 | 0 | 539432.8552 | 571610.655 | 70791.1595 | 0 | 2427.079 | 570589.6866
FRGR0549c | 85 | MLO | MLO | 0.039269 | 943389 | 170.87 | 42.003 | 128.863 | 0.067099 | 0.016494 | 0.050603 | 77329.4256 | 5413408 | 0 | 0 | 79210 | 5569947.4256 | 51552.9504 | 0 | 0 | 0 | 0 | 661303 | 712855.9504 | 6282803.376 | 393491.5687 | 19332.3564 | 1353352 | 0 | 0 | 79210 | 1451894.3564 | 12888.2376 | 0 | 0 | 0 | 0 | 661303 | 674191.2376 | 2126085.594 | 0.019634 | 0.70738 | 1782298.1896 | 278348.0184 | 66.7334 | 13675.3199 | 957333.9746 | 0 | 0 | 56031.5603 | 1027040.8548 | 9116.88 | 0 | 0 | 0 | 0 | 467792.4364 | 476909.3164 | 20057.1359 | 765867.1797 | 0 | 512617.6846
FRGR0550 | 44 | MLO | MLO | 0.056439 | 821898 | 150.79 | 72.39 | 78.396 | 0.085104 | 0.040856 | 0.044246 | 79289.7559 | 0 | 0 | 154034 | 290477 | 523800.7559 | 52859.8373 | 0 | 0 | 0 | 0 | 751343 | 804202.8373 | 1328003.5932 | 344054.3844 | 19822.439 | 0 | 0 | 38508.5 | 290477 | 348807.939 | 13214.9593 | 0 | 0 | 0 | 0 | 751343 | 764557.9593 | 1113365.8983 | 0.02822 | 0.66841 | 974158.6994 | 229970.4317 | 54.9367 | 13249.5764 | 0 | 0 | 25739.583 | 194158.6102 | 233147.7695 | 8833.0509 | 0 | 0 | 0 | 0 | 502207.4472 | 511040.4982 | 19432.712 | 0 | 20591.6664 | 657534.3354
FRGR0551 | 85 | MLO | MLO | 0.015169 | 1981280 | 1028.41 | 319.484 | 708.93 | 0.156 | 0.048463 | 0.10754 | 388464.9156 | 0 | 0 | 86848 | 307297 | 782609.9156 | 258976.6104 | 0 | 0 | 0 | 0 | 1629287 | 1888263.6104 | 2670873.526 | 836211.796 | 97116.2289 | 0 | 0 | 21712 | 307297 | 426125.2289 | 64744.1526 | 0 | 0 | 0 | 0 | 1629287 | 1694031.1526 | 2120156.3815 | 0.0075845 | 0.95138 | 2812633.2771 | 795556.2308 | 188.4953 | 92394.5601 | 0 | 0 | 20656.3899 | 292356.6066 | 405407.5565 | 61596.3734 | 0 | 0 | 0 | 0 | 1550073.1164 | 1611669.4898 | 135512.0214 | 0 | 16525.1119 | 1783958.4017
FRGR0552 | 85 | MLO | MLO | 0.021719 | 3507293 | 1330.44 | 453.375 | 877.064 | 0.28896 | 0.098469 | 0.19049 | 327929.7766 | 0 | 0 | 360028 | 804050 | 1492007.7766 | 218619.851 | 0 | 0 | 0 | 0 | 2194968 | 2413587.851 | 3905595.6276 | 1481246.7867 | 81982.4441 | 0 | 0 | 90007 | 804050 | 976039.4441 | 54654.9628 | 0 | 0 | 0 | 0 | 2194968 | 2249622.9628 | 3225662.4069 | 0.010859 | 0.96242 | 4530016.2411 | 1425579.2336 | 337.5483 | 78901.4167 | 0 | 0 | 86624.3973 | 773832.5531 | 939358.367 | 52600.9444 | 0 | 0 | 0 | 0 | 2112477.696 | 2165078.6405 | 115722.0778 | 0 | 69299.5178 | 2731543.7386
FRGR0553 | 44 | MLO | MLO | 0.010309 | 124684 | 71.44 | 1.893 | 69.549 | 0.0073647 | 0.00019515 | 0.0071699 | 4097.1046 | 0 | 0 | 2600 | 0 | 6697.1046 | 2731.403 | 0 | 0 | 0 | 4900 | 0 | 7631.403 | 14328.5076 | 55752.8135 | 1024.2761 | 0 | 0 | 650 | 0 | 1674.2761 | 682.8508 | 0 | 0 | 0 | 1225 | 0 | 1907.8508 | 3582.1269 | 0.0051545 | 0.30011 | 17807.1266 | 16732.0874 | 3.7419 | 307.3975 | 0 | 0 | 195.0728 | 0 | 502.4703 | 204.9317 | 0 | 0 | 0 | 367.6372 | 0 | 572.5689 | 450.8497 | 0 | 523.6954 | 0
FRGR0554 | 44 | MLO | MLO | 0.002309 | 901142 | 2395.32 | 272.389 | 2122.931 | 0.055308 | 0.0062895 | 0.049018 | 112931.2044 | 0 | 0 | 0 | 54100 | 167031.2044 | 75287.4696 | 0 | 0 | 0 | 0 | 240451 | 315738.4696 | 482769.674 | 381167.7432 | 28232.8011 | 0 | 0 | 0 | 54100 | 82332.8011 | 18821.8674 | 0 | 0 | 0 | 0 | 240451 | 259272.8674 | 341605.6685 | 0.0011545 | 0.97913 | 707686.2123 | 373211.2334 | 88.2332 | 27643.4685 | 0 | 0 | 0 | 52970.7146 | 80614.1831 | 18428.979 | 0 | 0 | 0 | 0 | 235431.8168 | 253860.7958 | 40543.7539 | 0 | 0 | 277808.3884
FRGR0555 | 44 | MLO | MLO | 0.018189 | 1440409 | 785.97 | 351.598 | 434.372 | 0.14296 | 0.063952 | 0.079008 | 135406.0706 | 0 | 0 | 63085 | 774721 | 973212.0706 | 90270.7138 | 0 | 0 | 0 | 0 | 1307524 | 1397794.7138 | 2371006.7844 | 614365.0696 | 33851.5177 | 0 | 0 | 15771.25 | 774721 | 824343.7677 | 22567.6784 | 0 | 0 | 0 | 0 | 1307524 | 1330091.6784 | 2154435.4461 | 0.0090945 | 0.93638 | 2592661.4445 | 575281.8304 | 134.8776 | 31698.031 | 0 | 0 | 14767.9515 | 725436.6126 | 771902.5951 | 21132.0207 | 0 | 0 | 0 | 0 | 1224344.9983 | 1245477.0189 | 46490.4455 | 0 | 11814.3612 | 1804694.2883
FRGR0556 | 44 | MLO | MLO | 0.042189 | 524962 | 77.33 | 6.167 | 71.159 | 0.032625 | 0.0026018 | 0.030021 | 50706.419 | 0 | 0 | 0 | 32630 | 83336.419 | 33804.2794 | 0 | 0 | 0 | 0 | 169312 | 203116.2794 | 286452.6984 | 233443.9336 | 12676.6048 | 0 | 0 | 0 | 32630 | 45306.6048 | 8451.0698 | 0 | 0 | 0 | 0 | 169312 | 177763.0698 | 223069.6746 | 0.021094 | 0.35342 | 161341.2248 | 82503.8498 | 18.5532 | 4480.1708 | 0 | 0 | 0 | 11532.1078 | 16012.2787 | 2986.7805 | 0 | 0 | 0 | 0 | 59838.3158 | 62825.0963 | 6570.9172 | 0 | 0 | 69064.0021
FRGR0558 | 79 | MLO | PL | 0.59201 | 25455 | 3.63 | 3.404 | 0.229 | 0.02149 | 0.020152 | 0.0013528 | 17539.5348 | 0 | 0 | 59984 | 7490 | 85013.5348 | 11693.0232 | 1733616 | 0 | 0 | 0 | 58030 | 1803339.0232 | 1888352.558 | 10519.5501 | 4384.8837 | 0 | 0 | 14996 | 7490 | 26870.8837 | 2923.2558 | 433404 | 0 | 0 | 0 | 58030 | 494357.2558 | 521228.1395 | 0.296 | 0 | 0 | 0 | 0 | 0 | 0 | 0 | 0 | 0 | 0 | 0 | 0 | 0 | 0 | 0 | 0 | 0 | 0 | 0 | 0 | 0
FRGR0559a | 79 | MLO | PL | 1.1982 | 18425 | 12.44 | 12.351 | 0.085 | 0.14906 | 0.14799 | 0.0010126 | 44501.5008 | 140429 | 0 | 839 | 109791 | 295560.5008 | 29667.6672 | 0 | 0 | 0 | 0 | 1052870 | 1082537.6672 | 1378098.168 | 7874.0048 | 11125.3752 | 35107.25 | 0 | 209.75 | 109791 | 156233.3752 | 7416.9168 | 0 | 0 | 0 | 0 | 1052870 | 1060286.9168 | 1216520.292 | 0.5991 | 0 | 0 | 0 | 0 | 0 | 0 | 0 | 0 | 0 | 0 | 0 | 0 | 0 | 0 | 0 | 0 | 0 | 0 | 0 | 0 | 0
FRGR0559b | 79 | MLO | PL | 2.2161 | 436819 | 9.65 | 8.585 | 1.067 | 0.21385 | 0.19025 | 0.023638 | 84715.8401 | 49367 | 0 | 0 | 1941899 | 2075981.8401 | 56477.2267 | 48595 | 0 | 0 | 129103 | 590471 | 824646.2267 | 2900628.0668 | 183811.8003 | 21178.96 | 12341.75 | 0 | 0 | 1941899 | 1975419.71 | 14119.3067 | 12148.75 | 0 | 0 | 32275.75 | 590471 | 649014.8067 | 2624434.5167 | 1.108 | 0 | 0 | 0 | 0 | 0 | 0 | 0 | 0 | 0 | 0 | 0 | 0 | 0 | 0 | 0 | 0 | 0 | 0 | 0 | 0 | 0
FRGR0561a | 85 | MLO | MLO | 0.011339 | 87663 | 858.09 | 816.466 | 41.622 | 0.097299 | 0.092579 | 0.0047195 | 47796.0142 | 0 | 0 | 0 | 1302844 | 1350640.0142 | 31864.0094 | 0 | 0 | 0 | 0 | 146008 | 177872.0094 | 1528512.0236 | 36698.6508 | 11949.0035 | 0 | 0 | 0 | 1302844 | 1314793.0035 | 7966.0024 | 0 | 0 | 0 | 0 | 146008 | 153974.0024 | 1468767.0059 | 0.0056695 | 0.94173 | 1417743.7594 | 34560.2591 | 8.2555 | 11252.7477 | 0 | 0 | 0 | 1226928.6531 | 1238181.4008 | 7501.8318 | 0 | 0 | 0 | 0 | 137500.2677 | 145002.0995 | 16504.03 | 0 | 0 | 1119043.1902
FRGR0562a | 85 | MLO | MLO | 0.003179 | 648649 | 1397.4 | 286.047 | 1111.352 | 0.044423 | 0.0090934 | 0.03533 | 118270.3543 | 0 | 0 | 5699 | 79263 | 203232.3543 | 78846.9029 | 0 | 0 | 0 | 0 | 122815 | 201661.9029 | 404894.2572 | 274725.1811 | 29567.5886 | 0 | 0 | 1424.75 | 79263 | 110255.3386 | 19711.7257 | 0 | 0 | 0 | 0 | 122815 | 142526.7257 | 252782.0643 | 0.0015895 | 0.96422 | 508632.6481 | 264895.312 | 62.544 | 28509.6385 | 0 | 0 | 1373.7714 | 76426.9116 | 106310.3215 | 19006.4257 | 0 | 0 | 0 | 0 | 118420.589 | 137427.0146 | 41814.1365 | 0 | 1099.0171 | 179562.1182
FRGR0562b | 44 | MLO | MLO | 0.057169 | 178305 | 594.1 | 575.859 | 18.242 | 0.33964 | 0.32921 | 0.010429 | 42156.3787 | 88858 | 0 | 0 | 0 | 131014.3787 | 28104.2525 | 0 | 0 | 0 | 0 | 2549294 | 2577398.2525 | 2708412.6312 | 81092.1917 | 10539.0947 | 22214.5 | 0 | 0 | 0 | 32753.5947 | 7026.0631 | 0 | 0 | 0 | 0 | 2549294 | 2556320.0631 | 2589073.6578 | 0.028584 | 0.91584 | 2445442.2466 | 74267.3986 | 16.3299 | 9652.1148 | 20344.9073 | 0 | 0 | 0 | 29997.0222 | 6434.7432 | 0 | 0 | 0 | 0 | 2334743.0826 | 2341177.8259 | 14156.4351 | 16275.9259 | 0 | 2334743.0826
FRGR0563 | 85 | MLO | MLO | 0.011329 | 1240639 | 830.86 | 227.09 | 603.765 | 0.094128 | 0.025727 | 0.068401 | 113047.3094 | 0 | 0 | 0 | 469304 | 582351.3094 | 75364.873 | 0 | 0 | 0 | 0 | 1024131 | 1099495.873 | 1681847.1824 | 531882.5679 | 28261.8274 | 0 | 0 | 0 | 469304 | 497565.8274 | 18841.2182 | 0 | 0 | 0 | 0 | 1024131 | 1042972.2182 | 1540538.0456 | 0.0056645 | 0.93982 | 1947705.2214 | 499874.6143 | 116.5979 | 26561.0699 | 0 | 0 | 0 | 441061.9376 | 467623.0074 | 17707.3799 | 0 | 0 | 0 | 0 | 962500.2198 | 980207.5998 | 38956.2358 | 0 | 0 | 1315349.7699
FRGR0564b | 85 | MLO | MLO | 0.021129 | 1300861 | 732.72 | 394.991 | 337.724 | 0.15482 | 0.083458 | 0.071358 | 67178.0923 | 0 | 0 | 0 | 143060 | 210238.0923 | 44785.3949 | 0 | 0 | 0 | 0 | 955372 | 1000157.3949 | 1210395.4872 | 554878.2404 | 16794.5231 | 0 | 0 | 0 | 143060 | 159854.5231 | 11196.3487 | 0 | 0 | 0 | 0 | 955372 | 966568.3487 | 1126422.8718 | 0.010564 | 0.93176 | 1566570.9893 | 517013.9648 | 121.2092 | 15648.4835 | 0 | 0 | 0 | 133297.7443 | 148946.2278 | 10432.3223 | 0 | 0 | 0 | 0 | 890178.4745 | 900610.7968 | 22951.1091 | 0 | 0 | 996816.6699
FRGR0565 | 85 | MLO | MLO | 0.011139 | 641044 | 402.15 | 87.763 | 314.391 | 0.044795 | 0.0097759 | 0.03502 | 76939.7983 | 0 | 0 | 0 | 223587 | 300526.7983 | 51293.1989 | 0 | 0 | 0 | 0 | 193520 | 244813.1989 | 545339.9972 | 272315.3606 | 19234.9496 | 0 | 0 | 0 | 223587 | 242821.9496 | 12823.2997 | 0 | 0 | 0 | 0 | 193520 | 206343.2997 | 449165.2493 | 0.0055695 | 0.87567 | 631777.6869 | 238457.9242 | 56.1342 | 16843.4353 | 0 | 0 | 0 | 195788.0444 | 212631.4797 | 11228.9568 | 0 | 0 | 0 | 0 | 169459.3261 | 180688.283 | 24703.7051 | 0 | 0 | 326089.7616
FRGR0566a | 85 | MLO | MLO | 0.012709 | 3066283 | 1413.24 | 82.554 | 1330.683 | 0.17961 | 0.010492 | 0.16912 | 90926.8027 | 0 | 0 | 0 | 368842 | 459768.8027 | 60617.8685 | 0 | 0 | 0 | 0 | 383908 | 444525.8685 | 904294.6712 | 1315050.2337 | 22731.7007 | 0 | 0 | 0 | 368842 | 391573.7007 | 15154.4671 | 0 | 0 | 0 | 0 | 383908 | 399062.4671 | 790636.1678 | 0.0063545 | 0.96462 | 2031187.8591 | 1268524.1577 | 295.7799 | 21927.46 | 0 | 0 | 0 | 355792.4826 | 377719.9426 | 14618.3067 | 0 | 0 | 0 | 0 | 370325.4521 | 384943.7588 | 32160.2747 | 0 | 0 | 654959.4382
FRGR0566c | 85 | MLO | MLO | 0.042259 | 245591 | 34.51 | 2.435 | 32.071 | 0.014584 | 0.001029 | 0.013553 | 22128.7586 | 0 | 0 | 0 | 26180 | 48308.7586 | 14752.5058 | 6273847 | 0 | 0 | 0 | 117583 | 6406182.5058 | 6454491.2644 | 105386.6832 | 5532.1897 | 0 | 0 | 0 | 26180 | 31712.1897 | 3688.1264 | 1568461.75 | 0 | 0 | 0 | 117583 | 1689732.8764 | 1721445.0661 | 0.021129 | 0 | 0 | 0 | 0 | 0 | 0 | 0 | 0 | 0 | 0 | 0 | 0 | 0 | 0 | 0 | 0 | 0 | 0 | 0 | 0 | 0
FRGR0567 | 85 | MLO | MLO | 0.024109 | 1196029 | 341.4 | 67.713 | 273.691 | 0.082308 | 0.016325 | 0.065984 | 74497.6505 | 0 | 0 | 0 | 364034 | 438531.6505 | 49665.1003 | 0 | 0 | 0 | 0 | 739229 | 788894.1003 | 1227425.7508 | 513092.0163 | 18624.4126 | 0 | 0 | 0 | 364034 | 382658.4126 | 12416.2751 | 0 | 0 | 0 | 0 | 739229 | 751645.2751 | 1134303.6877 | 0.012054 | 0.85354 | 1406125.0971 | 437946.7298 | 102.0864 | 15896.7599 | 0 | 0 | 0 | 310719.1201 | 326615.88 | 10597.8399 | 0 | 0 | 0 | 0 | 630964.6473 | 641562.4873 | 23315.2479 | 0 | 0 | 879539.9434
FRGR0568 | 85 | MLO | MLO | 0.001639 | 1177649 | 4185.63 | 225.84 | 3959.785 | 0.068602 | 0.0037015 | 0.064901 | 76802.1437 | 0 | 0 | 0 | 383927 | 460729.1437 | 51201.4291 | 0 | 0 | 0 | 0 | 517865 | 569066.4291 | 1029795.5728 | 504669.204 | 19200.5359 | 0 | 0 | 0 | 383927 | 403127.5359 | 12800.3573 | 0 | 0 | 0 | 0 | 517865 | 530665.3573 | 933792.8932 | 0.0008195 | 0.98805 | 1421278.7569 | 498640.6109 | 116.3581 | 18971.1734 | 0 | 0 | 0 | 379340.7489 | 398311.9223 | 12647.4489 | 0 | 0 | 0 | 0 | 511678.7747 | 524326.2237 | 27824.3876 | 0 | 0 | 815151.3739
FRGR0569 | 85 | MLO | MLO | 0.008769 | 822538 | 553.09 | 35.949 | 517.137 | 0.0485 | 0.0031524 | 0.045348 | 67782.3221 | 0 | 0 | 0 | 57553 | 125335.3221 | 45188.2147 | 0 | 0 | 0 | 58400 | 574333 | 677921.2147 | 803256.5368 | 352624.1118 | 16945.5805 | 0 | 0 | 0 | 57553 | 74498.5805 | 11297.0537 | 0 | 0 | 0 | 14600 | 574333 | 600230.0537 | 674728.6342 | 0.0043845 | 0.9096 | 934478.8244 | 320746.4687 | 74.818 | 15413.6797 | 0 | 0 | 0 | 52350.1397 | 67763.8194 | 10275.7865 | 0 | 0 | 0 | 13280.1425 | 522412.6073 | 545968.5362 | 22606.7302 | 0 | 13280.1425 | 564292.7191
FRGR0570 | 85 | MLO | MLO | 0.087749 | 544278 | 349.11 | 315.598 | 33.511 | 0.30634 | 0.27693 | 0.029406 | 43983.995 | 0 | 0 | 15000 | 2001600 | 2060583.995 | 29322.6634 | 0 | 0 | 0 | 0 | 712287 | 741609.6634 | 2802193.6584 | 228660.1602 | 10995.9988 | 0 | 0 | 3750 | 2001600 | 2016345.9988 | 7330.6658 | 0 | 0 | 0 | 0 | 712287 | 719617.6658 | 2735963.6646 | 0.043874 | 0.85678 | 2540026.4451 | 195911.147 | 46.6326 | 9421.1371 | 0 | 0 | 3212.92 | 1714928.1774 | 1727562.2345 | 6280.7581 | 0 | 0 | 0 | 0 | 610272.3055 | 616553.0636 | 13817.6678 | 0 | 2570.336 | 1982214.8474
FRGR0571 | 85 | MLO | MLO | 0.011049 | 1941496 | 1237.52 | 289.834 | 947.685 | 0.13673 | 0.032024 | 0.10471 | 203301.5544 | 0 | 0 | 41552 | 106549 | 351402.5544 | 135534.3696 | 0 | 0 | 0 | 0 | 322768 | 458302.3696 | 809704.924 | 814222.3403 | 50825.3886 | 0 | 0 | 10388 | 106549 | 167762.3886 | 33883.5924 | 0 | 0 | 0 | 0 | 322768 | 356651.5924 | 524413.981 | 0.0055245 | 0.9596 | 1284550.8794 | 781324.9996 | 186.3053 | 48771.8707 | 0 | 0 | 9968.2896 | 102244.0595 | 160984.2198 | 32514.5805 | 0 | 0 | 0 | 0 | 309727.0794 | 342241.6599 | 71532.0771 | 0 | 7974.6317 | 391522.327
FRGR0572d | 85 | MLO | MLO | 0.017009 | 345805 | 2019.16 | 1909.427 | 109.731 | 0.34344 | 0.32477 | 0.018664 | 32519.5553 | 0 | 0 | 0 | 390026 | 422545.5553 | 21679.7035 | 3924910 | 0 | 0 | 0 | 2928636 | 6875225.7035 | 7297771.2588 | 145132.0416 | 8129.8888 | 0 | 0 | 0 | 390026 | 398155.8888 | 5419.9259 | 981227.5 | 0 | 0 | 0 | 2928636 | 3915283.4259 | 4313439.3147 | 0.0085045 | 0.97524 | 4348164.7675 | 141538.1699 | 33.7242 | 7928.5702 | 0 | 0 | 0 | 380367.8748 | 388296.4451 | 5285.7135 | 956929.5865 | 0 | 0 | 0 | 2856114.8526 | 3818330.1526 | 11628.5697 | 956929.5865 | 0 | 3160409.1525
FRGR0573 | 85 | MLO | MLO | 0.015739 | 898876 | 417.81 | 110.282 | 307.526 | 0.065759 | 0.017357 | 0.048401 | 173165.9105 | 259421 | 0 | 0 | 350872 | 783458.9105 | 115443.9403 | 0 | 0 | 0 | 0 | 681964 | 797407.9403 | 1580866.8508 | 376369.7701 | 43291.4776 | 64855.25 | 0 | 0 | 350872 | 459018.7276 | 28860.9851 | 0 | 0 | 0 | 0 | 681964 | 710824.9851 | 1169843.7127 | 0.0078695 | 0.88033 | 1361175.6088 | 331328.9896 | 79.1306 | 38110.7163 | 57093.9171 | 0 | 0 | 308882.579 | 404087.2124 | 25407.1442 | 0 | 0 | 0 | 0 | 600352.2626 | 625759.4068 | 55895.7173 | 45675.1337 | 0 | 847458.3258
FRGR0574 | 85 | MLO | MLO | 0.052339 | 2500329 | 365.47 | 106.318 | 259.153 | 0.19128 | 0.055646 | 0.13564 | 402194.4811 | 59047 | 0 | 93745 | 423141 | 978127.4811 | 268129.6541 | 0 | 0 | 0 | 0 | 1133750 | 1401879.6541 | 2380007.1352 | 1054722.7987 | 100548.6203 | 14761.75 | 0 | 23436.25 | 423141 | 561887.6203 | 67032.4135 | 0 | 0 | 0 | 0 | 1133750 | 1200782.4135 | 1762670.0338 | 0.026169 | 0.86319 | 2431944.9391 | 910426.0304 | 215.8259 | 86792.55 | 12742.193 | 0 | 20229.9335 | 365251.0227 | 485015.6992 | 57861.7 | 0 | 0 | 0 | 0 | 978641.5096 | 1036503.2095 | 127295.74 | 10193.7544 | 16183.9468 | 1270842.3277
FRGR0575a | 85 | MLO | MLO | 0.007919 | 1471845 | 1274.1 | 272.267 | 1001.83 | 0.1009 | 0.021561 | 0.079335 | 75330.5688 | 0 | 0 | 0 | 205720 | 281050.5688 | 50220.3792 | 0 | 0 | 0 | 0 | 922877 | 973097.3792 | 1254147.948 | 616908.0735 | 18832.6422 | 0 | 0 | 0 | 205720 | 224552.6422 | 12555.0948 | 0 | 0 | 0 | 0 | 922877 | 935432.0948 | 1159984.737 | 0.0039595 | 0.96076 | 1707161.5174 | 592698.511 | 141.4085 | 18093.5855 | 0 | 0 | 0 | 197646.8503 | 215740.4359 | 12062.3903 | 0 | 0 | 0 | 0 | 886660.1803 | 898722.5706 | 26537.2588 | 0 | 0 | 1044777.6605
FRGR0575b | 85 | MLO | MLO | 0.000869 | 201458 | 55282.22 | 54032.557 | 1249.666 | 0.4804 | 0.46954 | 0.01086 | 29532.8333 | 0 | 0 | 0 | 2339823 | 2369355.8333 | 19688.5555 | 0 | 0 | 0 | 55816 | 2072828 | 2148332.5555 | 4517688.3888 | 84444.2496 | 7383.2083 | 0 | 0 | 0 | 2339823 | 2347206.2083 | 4922.1389 | 0 | 0 | 0 | 13954 | 2072828 | 2091704.1389 | 4438910.3472 | 0.0004345 | 0.9991 | 4519263.4491 | 84367.874 | 20.1276 | 7376.5306 | 0 | 0 | 0 | 2337706.7473 | 2345083.2778 | 4917.6871 | 0 | 0 | 0 | 13941.3793 | 2070953.2309 | 2089812.2972 | 10818.9115 | 0 | 13941.3793 | 3941118.6287
FRGR0576b | 85 | MLO | MLO | 0.014389 | 1142795 | 536.4 | 104.034 | 432.365 | 0.077183 | 0.014969 | 0.062213 | 37153.7705 | 0 | 0 | 115806 | 111492 | 264451.7705 | 24769.1803 | 3328422 | 0 | 0 | 0 | 677764 | 4030955.1803 | 4295406.9508 | 483767.7888 | 9288.4426 | 0 | 0 | 28951.5 | 111492 | 149731.9426 | 6192.2951 | 832105.5 | 0 | 0 | 0 | 677764 | 1516061.7951 | 1665793.7377 | 0.0071945 | 0.90679 | 1949192.2567 | 438673.8487 | 103.627 | 8422.6295 | 0 | 0 | 26252.8143 | 101099.3826 | 135774.8264 | 5615.0864 | 754541.6018 | 0 | 0 | 0 | 614586.8934 | 1374743.5815 | 12353.19 | 754541.6018 | 21002.2515 | 695466.3994
FRGR0577b | 85 | MLO | MLO | 0.19271 | 1475960 | 46.5 | 4.743 | 41.755 | 0.08961 | 0.0091402 | 0.080465 | 47161.247 | 0 | 0 | 127508 | 81889 | 256558.247 | 31440.8314 | 3639241 | 0 | 0 | 15964 | 383317 | 4069962.8314 | 4326521.0784 | 625696.4216 | 11790.3118 | 0 | 0 | 31877 | 81889 | 125556.3118 | 7860.2078 | 909810.25 | 0 | 0 | 3991 | 383317 | 1304978.4578 | 1430534.7696 | 0.096354 | 0 | 0 | 0 | 0 | 0 | 0 | 0 | 0 | 0 | 0 | 0 | 0 | 0 | 0 | 0 | 0 | 0 | 0 | 0 | 0 | 0
FRGR0578b | 85 | MLO | MLO | 0.009869 | 324399 | 335.48 | 156.497 | 178.983 | 0.033109 | 0.015445 | 0.017664 | 16858.5149 | 0 | 0 | 0 | 153661 | 170519.5149 | 11239.0099 | 4904506 | 0 | 0 | 0 | 199678 | 5115423.0099 | 5285942.5248 | 137354.3076 | 4214.6287 | 0 | 0 | 0 | 153661 | 157875.6287 | 2809.7525 | 1226126.5 | 0 | 0 | 0 | 199678 | 1428614.2525 | 1586489.8812 | 0.0049345 | 0.85096 | 1466922.1384 | 116882.9967 | 27.6051 | 3586.4797 | 0 | 0 | 0 | 130759.3367 | 134345.8164 | 2390.9865 | 1043384.3842 | 0 | 0 | 0 | 169917.9547 | 1215693.3254 | 5260.1702 | 1043384.3842 | 0 | 274525.4241
FRGR0580 | 79 | MLO | PL | 0.001749 | 372550 | 1310.62 | 164.762 | 1145.862 | 0.022923 | 0.0028817 | 0.020041 | 61961.5123 | 0 | 0 | 0 | 0 | 61961.5123 | 41307.6749 | 0 | 0 | 0 | 0 | 38140 | 79447.6749 | 141409.1872 | 155839.8161 | 15490.3781 | 0 | 0 | 0 | 0 | 15490.3781 | 10326.9187 | 0 | 0 | 0 | 0 | 38140 | 48466.9187 | 63957.2968 | 0.0008745 | 0.96185 | 211411.8787 | 149894.5454 | 35.8337 | 14899.422 | 0 | 0 | 0 | 0 | 14899.422 | 9932.948 | 0 | 0 | 0 | 0 | 36684.9635 | 46617.9114 | 21852.4855 | 0 | 0 | 36684.9635
FRGR0581 | 79 | MLO | PL | 0.009229 | 297391 | 564.53 | 391.455 | 173.072 | 0.0521 | 0.036127 | 0.015973 | 18530.1857 | 5534929 | 0 | 0 | 52992 | 5606451.1857 | 12353.4571 | 0 | 0 | 0 | 0 | 29867 | 42220.4571 | 5648671.6428 | 124204.8038 | 4632.5464 | 1383732.25 | 0 | 0 | 52992 | 1441356.7964 | 3088.3643 | 0 | 0 | 0 | 0 | 29867 | 32955.3643 | 1474312.1607 | 0.0046145 | 0.91143 | 1456937.5122 | 113204.0772 | 27.1051 | 4222.2452 | 1261176.1192 | 0 | 0 | 48298.5382 | 1313696.9027 | 2814.8302 | 0 | 0 | 0 | 0 | 27221.7021 | 30036.5323 | 6192.6264 | 1008940.8954 | 0 | 65860.5327
FRGR0582 | 17 | MLO | PL | 0.001669 | 126891 | 5682.06 | 5268.473 | 413.586 | 0.094834 | 0.087931 | 0.0069027 | 10656.3823 | 0 | 0 | 0 | 1100882 | 1111538.3823 | 7104.2549 | 0 | 0 | 0 | 0 | 51282 | 58386.2549 | 1169924.6372 | 53675.7451 | 2664.0956 | 0 | 0 | 0 | 1100882 | 1103546.0956 | 1776.0637 | 0 | 0 | 0 | 0 | 51282 | 53058.0637 | 1156604.1593 | 0.0008345 | 0.9912 | 1199629.8945 | 53203.4187 | 12.5774 | 2640.6525 | 0 | 0 | 0 | 1091194.6507 | 1093835.3032 | 1760.435 | 0 | 0 | 0 | 0 | 50830.7376 | 52591.1726 | 3872.9571 | 0 | 0 | 923786.4582
FRGR0583 | 79 | MLO | PL | 0.000109 | 44538 | 153699.43 | 151483.346 | 2216.085 | 0.16753 | 0.16512 | 0.0024155 | 33078.7411 | 741530 | 0 | 0 | 1561662 | 2336270.7411 | 22052.4941 | 0 | 0 | 0 | 0 | 855 | 22907.4941 | 2359178.2352 | 18783.1799 | 8269.6853 | 185382.5 | 0 | 0 | 1561662 | 1755314.1853 | 5513.1235 | 0 | 0 | 0 | 0 | 855 | 6368.1235 | 1761682.3088 | 5.45e-05 | 0.99967 | 1779886.285 | 18777.0695 | 4.4524 | 8266.9951 | 185322.1932 | 0 | 0 | 1561153.9753 | 1754743.1636 | 5511.33 | 0 | 0 | 0 | 0 | 854.7219 | 6366.0519 | 12124.9261 | 148257.7545 | 0 | 1249777.9021
FRGR0584b | 85 | MLO | MLO | 0.18025 | 401892 | 180.04 | 167.991 | 12.044 | 0.32452 | 0.3028 | 0.02171 | 42212.3551 | 0 | 0 | 0 | 2881896 | 2924108.3551 | 28141.5701 | 0 | 0 | 0 | 0 | 257260 | 285401.5701 | 3209509.9252 | 168814.67 | 10553.0888 | 0 | 0 | 0 | 2881896 | 2892449.0888 | 7035.3925 | 0 | 0 | 0 | 0 | 257260 | 264295.3925 | 3156744.4813 | 0.090124 | 0.72228 | 2401997.9562 | 121932.1244 | 29.028 | 7622.3265 | 0 | 0 | 0 | 2081547.1886 | 2089169.5151 | 5081.551 | 0 | 0 | 0 | 0 | 185814.7656 | 190896.3166 | 11179.4122 | 0 | 0 | 1851052.5165
FRGR0585a | 79 | MLO | PL | 0.002939 | 4480734 | 8710.65 | 479.567 | 8231.08 | 0.25601 | 0.014094 | 0.24191 | 148977.1678 | 0 | 0 | 0 | 42880 | 191857.1678 | 99318.1118 | 0 | 0 | 0 | 0 | 638176 | 737494.1118 | 929351.2796 | 1881103.2766 | 37244.2919 | 0 | 0 | 0 | 42880 | 80124.2919 | 24829.528 | 0 | 0 | 0 | 0 | 638176 | 663005.528 | 743129.8199 | 0.0014695 | 0.99426 | 2609169.7367 | 1870305.5561 | 445.5014 | 37030.506 | 0 | 0 | 0 | 42633.8645 | 79664.3705 | 24687.004 | 0 | 0 | 0 | 0 | 634512.8061 | 659199.8101 | 54311.4088 | 0 | 0 | 668619.8977
FRGR0586 | 85 | MLO | MLO | 0.023799 | 578919 | 158.03 | 27.515 | 130.517 | 0.03761 | 0.0065483 | 0.031062 | 139792.045 | 0 | 0 | 26388 | 51410 | 217590.045 | 93194.6966 | 0 | 0 | 0 | 0 | 335152 | 428346.6966 | 645936.7416 | 241535.6221 | 34948.0112 | 0 | 0 | 6597 | 51410 | 92955.0112 | 23298.6742 | 0 | 0 | 0 | 0 | 335152 | 358450.6742 | 451405.6854 | 0.0119 | 0.6836 | 473697.7122 | 165114.8089 | 39.5752 | 23890.6135 | 0 | 0 | 4509.7381 | 35144.1011 | 63544.4527 | 15927.0757 | 0 | 0 | 0 | 0 | 229111.3748 | 245038.4505 | 35039.5665 | 0 | 3607.7905 | 257226.6557
FRGR0601 | 56 | VCB | AR | 0.007889 | 993840 | 1029.07 | 352.976 | 676.092 | 0.081183 | 0.027846 | 0.053337 | 280415.2738 | 416163 | 0 | 0 | 15080 | 711658.2738 | 186943.5158 | 0 | 0 | 0 | 0 | 259253 | 446196.5158 | 1157854.7896 | 414747.4243 | 70103.8184 | 104040.75 | 0 | 0 | 15080 | 189224.5684 | 46735.879 | 0 | 0 | 0 | 0 | 259253 | 305988.879 | 495213.4474 | 0.0039445 | 0.95141 | 865748.0935 | 394595.859 | 94.5552 | 66697.645 | 98985.6639 | 0 | 0 | 14347.2996 | 180030.6084 | 44465.0967 | 0 | 0 | 0 | 0 | 246656.5294 | 291121.6261 | 97823.2126 | 79188.5311 | 0 | 258134.3691
FRGR0602 | 35 | VCB | AR | 0.008539 | 1497643 | 1052.78 | 89.076 | 963.699 | 0.089897 | 0.0076062 | 0.08229 | 163547.851 | 0 | 0 | 0 | 0 | 163547.851 | 109031.9006 | 0 | 0 | 0 | 0 | 22661 | 131692.9006 | 295240.7516 | 639888.7989 | 40886.9627 | 0 | 0 | 0 | 0 | 40886.9627 | 27257.9752 | 0 | 0 | 0 | 0 | 22661 | 49918.9752 | 90805.9379 | 0.0042695 | 0.95251 | 695991.63 | 609498.366 | 142.6515 | 38945.1058 | 0 | 0 | 0 | 0 | 38945.1058 | 25963.4039 | 0 | 0 | 0 | 0 | 21584.7543 | 47548.1581 | 57119.4885 | 0 | 0 | 21584.7543
FRGR0604 | 35 | VCB | AR | 0.014489 | 274590 | 119.71 | 15.368 | 104.338 | 0.017345 | 0.0022267 | 0.015118 | 47834.1727 | 0 | 0 | 0 | 0 | 47834.1727 | 31889.4485 | 0 | 0 | 0 | 904 | 60974 | 93767.4485 | 141601.6212 | 117553.9732 | 11958.5432 | 0 | 0 | 0 | 0 | 11958.5432 | 7972.3621 | 0 | 0 | 0 | 226 | 60974 | 69172.3621 | 81130.9053 | 0.0072445 | 0.58232 | 115698.9631 | 68454.4939 | 15.99 | 6963.7461 | 0 | 0 | 0 | 0 | 6963.7461 | 4642.4974 | 0 | 0 | 0 | 131.6052 | 35506.6205 | 40280.7231 | 10213.4943 | 0 | 131.6052 | 35506.6205
FRGR0606 | 35 | VCB | AR | 0.001469 | 432990 | 2013.03 | 390.668 | 1622.359 | 0.029571 | 0.0057389 | 0.023832 | 102939.3907 | 0 | 0 | 385801 | 22919 | 511659.3907 | 68626.2605 | 0 | 0 | 0 | 0 | 18823 | 87449.2605 | 599108.6512 | 185321.1685 | 25734.8477 | 0 | 0 | 96450.25 | 22919 | 145104.0977 | 17156.5651 | 0 | 0 | 0 | 0 | 18823 | 35979.5651 | 181083.6628 | 0.0007345 | 0.97516 | 357304.0024 | 180718.1281 | 42.2235 | 25095.6409 | 0 | 0 | 94054.6014 | 22349.7338 | 141499.9761 | 16730.4273 | 0 | 0 | 0 | 0 | 18355.471 | 35085.8982 | 36806.94 | 0 | 75243.6811 | 36235.258
FRGR0607 | 44 | MLO | MLO | 0.21881 | 37759557 | 1004.04 | 0.644 | 1003.391 | 2.1969 | 0.0014091 | 2.1955 | 30313.6646 | 0 | 0 | 0 | 0 | 30313.6646 | 20209.1098 | 0 | 0 | 0 | 0 | 65384 | 85593.1098 | 115906.7744 | 17072286.4832 | 7578.4162 | 0 | 0 | 0 | 0 | 7578.4162 | 5052.2774 | 0 | 0 | 0 | 0 | 65384 | 70436.2774 | 78014.6936 | 0.1094 | 0.9502 | 16296236.5391 | 16222106.8846 | 3587.9176 | 7201.02 | 0 | 0 | 0 | 0 | 7201.02 | 4800.68 | 0 | 0 | 0 | 0 | 62127.9544 | 66928.6344 | 10561.496 | 0 | 0 | 62127.9544
FRGR0608 | 17 | MLO | PL | 0.10183 | 140185 | 420.22 | 412.784 | 7.437 | 0.42791 | 0.42033 | 0.0075728 | 35931.4877 | 1999442 | 0 | 0 | 3977370 | 6012743.4877 | 23954.3251 | 0 | 0 | 0 | 0 | 47895 | 71849.3251 | 6084592.8128 | 58885.844 | 8982.8719 | 499860.5 | 0 | 0 | 3977370 | 4486213.3719 | 5988.5813 | 0 | 0 | 0 | 0 | 47895 | 53883.5813 | 4540096.9532 | 0.050915 | 0.88101 | 4051771.4796 | 51879.2945 | 12.3505 | 7914.0423 | 440384.4517 | 0 | 0 | 3504121.4635 | 3952419.9575 | 5276.0282 | 0 | 0 | 0 | 0 | 42196.1994 | 47472.2276 | 11607.262 | 352307.5614 | 0 | 2845493.3702
FRGR1003 | 49 | MLO | MLO | 0.002479 | 38076 | 711.71 | 623.89 | 87.818 | 0.017643 | 0.015466 | 0.002177 | 3369.8844 | 0 | 0 | 0 | 66234 | 69603.8844 | 2246.5896 | 436 | 0 | 0 | 0 | 77838 | 80520.5896 | 150124.474 | 16928.4391 | 842.4711 | 0 | 0 | 0 | 66234 | 67076.4711 | 561.6474 | 109 | 0 | 0 | 0 | 77838 | 78508.6474 | 145585.1185 | 0.0012395 | 0.92975 | 151096.4384 | 15739.1598 | 3.5401 | 783.2847 | 0 | 0 | 0 | 61580.8407 | 62364.1254 | 522.1898 | 101.3424 | 0 | 0 | 0 | 72369.621 | 72993.1532 | 1148.8176 | 101.3424 | 0 | 121634.2936
FRGR1005 | 49 | MLO | MLO | 0.002509 | 840111 | 5648.64 | 3708.462 | 1940.182 | 0.14172 | 0.093045 | 0.048679 | 19544.5937 | 0 | 0 | 13839 | 517440 | 550823.5937 | 13029.7291 | 0 | 0 | 0 | 0 | 417149 | 430178.7291 | 981002.3228 | 378529.2524 | 4886.1484 | 0 | 0 | 3459.75 | 517440 | 525785.8984 | 3257.4323 | 0 | 0 | 0 | 0 | 417149 | 420406.4323 | 946192.3307 | 0.0012545 | 0.99115 | 1312995.5607 | 375178.6294 | 83.2675 | 4842.8978 | 0 | 0 | 3429.1254 | 512859.7825 | 521131.8056 | 3228.5985 | 0 | 0 | 0 | 0 | 413456.5271 | 416685.1256 | 7102.9167 | 0 | 2743.3003 | 823744.3531
FRGR1006 | 49 | MLO | MLO | 0.015009 | 334301 | 212.43 | 81.494 | 130.941 | 0.031884 | 0.012231 | 0.019653 | 7669.0822 | 51542 | 0 | 0 | 128476 | 187687.0822 | 5112.7214 | 0 | 0 | 0 | 0 | 1124 | 6236.7214 | 193923.8036 | 152821.0935 | 1917.2705 | 12885.5 | 0 | 0 | 128476 | 143278.7705 | 1278.1804 | 0 | 0 | 0 | 0 | 1124 | 2402.1804 | 145680.9509 | 0.0075045 | 0.76463 | 228243.1251 | 116851.3403 | 25.5616 | 1465.9994 | 9852.6186 | 0 | 0 | 98236.3917 | 109555.0096 | 977.3329 | 0 | 0 | 0 | 0 | 859.4423 | 1836.7752 | 2150.1325 | 7882.0949 | 0 | 79448.5556
FRGR1007 | 41 | LM | CL | 0.010329 | 4384283 | 2354.03 | 1.254 | 2352.774 | 0.24315 | 0.00012953 | 0.24302 | 2783.9455 | 0 | 0 | 0 | 0 | 0 | 1855.9637 | 0 | 0 | 0 | 0 | 0 | 0 | 0 | 1889708.5154 | 695.9864 | 0 | 0 | 0 | 0 | 695.9864 | 463.9909 | 0 | 0 | 0 | 0 | 0 | 463.9909 | 1159.9773 | 0.0051645 | 0.97876 | 1850706.1224 | 1849570.7832 | 429.116 | 681.2035 | 0 | 0 | 0 | 0 | 681.2035 | 454.1357 | 0 | 0 | 0 | 0 | 0 | 454.1357 | 999.0985 | 0 | 0 | 0
FRGR1008 | 18 | LM | CL | 0.004509 | 274865 | 381.74 | 47.673 | 334.07 | 0.017213 | 0.0021496 | 0.015063 | 5231.6122 | 150134 | 0 | 0 | 0 | 155365.6122 | 3487.7414 | 0 | 0 | 0 | 0 | 17980 | 21467.7414 | 176833.3536 | 117131.6905 | 1307.903 | 37533.5 | 0 | 0 | 0 | 38841.403 | 871.9354 | 0 | 0 | 0 | 0 | 17980 | 18851.9354 | 57693.3384 | 0.0022545 | 0.86902 | 151926.5864 | 101789.8753 | 23.8863 | 1136.5949 | 32617.3922 | 0 | 0 | 0 | 33753.9871 | 757.73 | 0 | 0 | 0 | 0 | 15624.994 | 16382.7239 | 1667.0059 | 26093.9137 | 0 | 15624.994
FRGR1010 | 44 | VCB | MLO | 0.013719 | 186334 | 85.19 | 7.532 | 77.662 | 0.011687 | 0.0010333 | 0.010654 | 22217.6376 | 0 | 0 | 0 | 0 | 0 | 14811.7584 | 0 | 0 | 0 | 0 | 0 | 0 | 0 | 82848.5639 | 5554.4094 | 0 | 0 | 0 | 0 | 5554.4094 | 3702.9396 | 0 | 0 | 0 | 0 | 0 | 3702.9396 | 9257.349 | 0.0068595 | 0.41308 | 38046.8021 | 34222.8074 | 7.697 | 2294.3968 | 0 | 0 | 0 | 0 | 2294.3968 | 1529.5979 | 0 | 0 | 0 | 0 | 0 | 1529.5979 | 3365.1154 | 0 | 0 | 0
FRGR1011 | 58 | LM | ALA | 0.002879 | 86352 | 170.75 | 6.619 | 164.127 | 0.0049159 | 0.00019056 | 0.0047252 | 4097.3674 | 0 | 0 | 0 | 0 | 4097.3674 | 2731.5782 | 0 | 0 | 0 | 0 | 0 | 2731.5782 | 6828.9456 | 36743.3092 | 1024.3418 | 0 | 0 | 0 | 0 | 1024.3418 | 682.8946 | 0 | 0 | 0 | 0 | 0 | 682.8946 | 1707.2364 | 0.0014395 | 0.70717 | 27191.235 | 25983.9214 | 6.1066 | 724.3882 | 0 | 0 | 0 | 0 | 724.3882 | 482.9254 | 0 | 0 | 0 | 0 | 0 | 482.9254 | 1062.436 | 0 | 0 | 0
FRGR1012 | 37 | LM | CL | 0.007379 | 289152 | 310.03 | 82.776 | 227.254 | 0.022877 | 0.006108 | 0.016769 | 2334.5575 | 320263 | 0 | 0 | 42521 | 365118.5575 | 1556.3717 | 0 | 0 | 0 | 0 | 0 | 1556.3717 | 366674.9292 | 130396.4843 | 583.6394 | 80065.75 | 0 | 0 | 42521 | 123170.3894 | 389.0929 | 0 | 0 | 0 | 0 | 0 | 389.0929 | 123559.4823 | 0.0036895 | 0.83873 | 212999.2904 | 109366.8284 | 24.2519 | 489.5131 | 67153.169 | 0 | 0 | 35663.4378 | 103306.1199 | 326.3421 | 0 | 0 | 0 | 0 | 0 | 326.3421 | 717.9526 | 53722.5352 | 0 | 28530.7503
FRGR1013 | 18 | LM | CL | 0.012029 | 1211533 | 1002.01 | 445.347 | 556.665 | 0.12053 | 0.053571 | 0.066961 | 4179.9391 | 493648 | 0 | 0 | 555158 | 1052985.9391 | 2786.6261 | 0 | 0 | 0 | 0 | 0 | 2786.6261 | 1055772.5652 | 520690.3752 | 1044.9848 | 123412 | 0 | 0 | 555158 | 679614.9848 | 696.6565 | 0 | 0 | 0 | 0 | 0 | 696.6565 | 680311.6413 | 0.0060145 | 0.9501 | 1141072.3742 | 494708.0808 | 115.1078 | 992.8404 | 117253.778 | 0 | 0 | 527455.7815 | 645702.3998 | 661.8936 | 0 | 0 | 0 | 0 | 0 | 661.8936 | 1456.1658 | 93803.0224 | 0 | 421964.6252
FRGR1015 | 44 | VCB | MLO | 0.015989 | 239600 | 95.95 | 9.855 | 86.092 | 0.015341 | 0.0015757 | 0.013765 | 33879.1774 | 0 | 0 | 0 | 0 | 33879.1774 | 22586.1182 | 0 | 0 | 0 | 0 | 0 | 22586.1182 | 56465.2956 | 107038.0607 | 8469.7943 | 0 | 0 | 0 | 0 | 8469.7943 | 5646.5296 | 0 | 0 | 0 | 0 | 0 | 5646.5296 | 14116.3239 | 0.0079945 | 0.4789 | 58020.2603 | 51260.0197 | 11.4743 | 4056.1443 | 0 | 0 | 0 | 0 | 4056.1443 | 2704.0962 | 0 | 0 | 0 | 0 | 0 | 2704.0962 | 5949.0117 | 0 | 0 | 0
FRGR1016 | 18 | LM | CL | 0.032009 | 425062 | 133.54 | 60.327 | 73.214 | 0.042745 | 0.01931 | 0.023435 | 6279.606 | 199604 | 0 | 0 | 175013 | 380896.606 | 4186.404 | 0 | 0 | 0 | 0 | 70560 | 74746.404 | 455643.01 | 182230.2256 | 1569.9015 | 49901 | 0 | 0 | 175013 | 226483.9015 | 1046.601 | 0 | 0 | 0 | 0 | 70560 | 71606.601 | 298090.5025 | 0.016005 | 0.62558 | 300479.2094 | 113999.6484 | 26.591 | 982.0995 | 31217.0851 | 0 | 0 | 109484.6939 | 141683.8785 | 654.733 | 0 | 0 | 0 | 0 | 44140.9495 | 44795.6825 | 1440.4126 | 24973.6681 | 0 | 131728.7046
FRGR1017 | 18 | LM | CL | 0.004329 | 72694 | 95.81 | 3.781 | 92.024 | 0.0041476 | 0.00016368 | 0.0039837 | 3519.7855 | 0 | 0 | 0 | 0 | 3519.7855 | 2346.5237 | 0 | 0 | 0 | 0 | 0 | 2346.5237 | 5866.3092 | 30977.3756 | 879.9464 | 0 | 0 | 0 | 0 | 879.9464 | 586.6309 | 0 | 0 | 0 | 0 | 0 | 586.6309 | 1466.5773 | 0.0021645 | 0.47813 | 15512.5507 | 14811.3305 | 3.4757 | 420.7321 | 0 | 0 | 0 | 0 | 420.7321 | 280.4881 | 0 | 0 | 0 | 0 | 0 | 280.4881 | 617.0738 | 0 | 0 | 0
FRGR1018 | 44 | VCB | MLO | 0.005779 | 42954 | 52.43 | 10.05 | 42.378 | 0.0030299 | 0.00058079 | 0.002449 | 12488.3086 | 0 | 0 | 0 | 0 | 0 | 8325.539 | 0 | 0 | 0 | 0 | 0 | 0 | 0 | 19043.5095 | 3122.0771 | 0 | 0 | 0 | 0 | 3122.0771 | 2081.3848 | 0 | 0 | 0 | 0 | 0 | 2081.3848 | 5203.4619 | 0.0028895 | 0.046348 | 1123.7868 | 882.6193 | 0.19908 | 144.7005 | 0 | 0 | 0 | 0 | 144.7005 | 96.467 | 0 | 0 | 0 | 0 | 0 | 96.467 | 212.2274 | 0 | 0 | 0
FRGR1019 | 49 | MLO | MLO | 0.020669 | 59655 | 74.03 | 57.52 | 16.514 | 0.015301 | 0.011889 | 0.0034133 | 9241.2043 | 0 | 0 | 0 | 38178 | 47419.2043 | 6160.8029 | 0 | 0 | 0 | 0 | 59210 | 65370.8029 | 112790.0072 | 26541.7959 | 2310.3011 | 0 | 0 | 0 | 38178 | 40488.3011 | 1540.2007 | 0 | 0 | 0 | 0 | 59210 | 60750.2007 | 101238.5018 | 0.010334 | 0.3246 | 41477.2464 | 8615.4175 | 1.9364 | 749.9194 | 0 | 0 | 0 | 12392.5076 | 13142.4271 | 499.9463 | 0 | 0 | 0 | 0 | 19219.4556 | 19719.4019 | 1099.8818 | 0 | 0 | 29133.4617
FRGR1020 | 41 | LM | CL | 0.016819 | 3438164 | 1134.33 | 0.136 | 1134.191 | 0.19078 | 2.2874e-05 | 0.19076 | 491.0155 | 0 | 0 | 0 | 0 | 0 | 327.3437 | 0 | 0 | 0 | 0 | 0 | 0 | 0 | 1483346.3269 | 122.7539 | 0 | 0 | 0 | 0 | 122.7539 | 81.8359 | 0 | 0 | 0 | 0 | 0 | 81.8359 | 204.5898 | 0.0084095 | 0.95592 | 1418157.6486 | 1417962.0769 | 328.6614 | 117.343 | 0 | 0 | 0 | 0 | 117.343 | 78.2287 | 0 | 0 | 0 | 0 | 0 | 78.2287 | 172.1031 | 0 | 0 | 0
FRGR1024 | 37 | LM | CL | 0.026009 | 335460 | 76.78 | 2.74 | 74.038 | 0.01997 | 0.00071265 | 0.019257 | 2454.6571 | 41127 | 0 | 0 | 11440 | 55021.6571 | 1636.4381 | 0 | 0 | 0 | 0 | 2040 | 3676.4381 | 58698.0952 | 149739.1661 | 613.6643 | 10281.75 | 0 | 0 | 11440 | 22335.4143 | 409.1095 | 0 | 0 | 0 | 0 | 2040 | 2449.1095 | 24784.5238 | 0.013005 | 0.34879 | 60871.8991 | 52227.3361 | 11.7005 | 214.0392 | 3586.1587 | 0 | 0 | 3990.1433 | 7790.3412 | 142.6928 | 0 | 0 | 0 | 0 | 711.529 | 854.2218 | 313.9242 | 2868.927 | 0 | 3903.6437
FRGR1026 | 49 | MLO | MLO | 0.011529 | 942736 | 494.81 | 29.065 | 465.743 | 0.057047 | 0.0033509 | 0.053696 | 53849.6122 | 0 | 0 | 0 | 72286 | 126135.6122 | 35899.7414 | 0 | 0 | 0 | 0 | 92940 | 128839.7414 | 254975.3536 | 417536.6248 | 13462.403 | 0 | 0 | 0 | 72286 | 85748.403 | 8974.9354 | 0 | 0 | 0 | 0 | 92940 | 101914.9354 | 187663.3384 | 0.0057645 | 0.89895 | 544045.1802 | 375345.0134 | 84.7474 | 12102.0422 | 0 | 0 | 0 | 64981.5801 | 77083.6223 | 8068.0281 | 0 | 0 | 0 | 0 | 83548.5164 | 91616.5445 | 17749.6619 | 0 | 0 | 135533.7805
FRGR1027 | 49 | MLO | MLO | 0.023509 | 263066 | 177.09 | 113.119 | 63.967 | 0.041632 | 0.026593 | 0.015038 | 4749.7946 | 0 | 0 | 115152 | 230602 | 350503.7946 | 3166.5298 | 0 | 0 | 0 | 45162 | 51000 | 99328.5298 | 449832.3244 | 116936.2656 | 1187.4487 | 0 | 0 | 28788 | 230602 | 260577.4487 | 791.6324 | 0 | 0 | 0 | 11290.5 | 51000 | 63082.1324 | 323659.5811 | 0.011754 | 0.71766 | 316196.9968 | 83920.21 | 18.8791 | 852.1817 | 0 | 0 | 20659.9295 | 165493.2982 | 187005.4094 | 568.1211 | 0 | 0 | 0 | 8102.7141 | 36600.5421 | 45271.3773 | 1249.8664 | 0 | 24630.6578 | 168995.1807
FRGR1028 | 44 | VCB | MLO | 0.002339 | 125899 | 322.41 | 16.402 | 306.011 | 0.0075412 | 0.00038364 | 0.0071576 | 8249.1869 | 0 | 0 | 0 | 0 | 0 | 5499.4579 | 0 | 0 | 0 | 0 | 0 | 0 | 0 | 55657.3856 | 2062.2967 | 0 | 0 | 0 | 0 | 2062.2967 | 1374.8645 | 0 | 0 | 0 | 0 | 0 | 1374.8645 | 3437.1612 | 0.0011695 | 0.84492 | 49930.044 | 47025.9248 | 10.6374 | 1742.4715 | 0 | 0 | 0 | 0 | 1742.4715 | 1161.6477 | 0 | 0 | 0 | 0 | 0 | 1161.6477 | 2555.6249 | 0 | 0 | 0
FRGR1029 | 18 | LM | CL | 0.004219 | 490187 | 644.87 | 0.236 | 644.636 | 0.027207 | 9.9568e-06 | 0.027197 | 213.709 | 0 | 0 | 0 | 0 | 213.709 | 142.4726 | 0 | 0 | 0 | 0 | 0 | 142.4726 | 356.1816 | 211485.2639 | 53.4272 | 0 | 0 | 0 | 0 | 53.4272 | 35.6182 | 0 | 0 | 0 | 0 | 0 | 35.6182 | 89.0454 | 0.0021095 | 0.92246 | 195169.8937 | 195087.7525 | 45.218 | 49.2848 | 0 | 0 | 0 | 0 | 49.2848 | 32.8565 | 0 | 0 | 0 | 0 | 0 | 32.8565 | 72.2843 | 0 | 0 | 0
FRGR1033 | 49 | MLO | MLO | 0.005399 | 108057 | 1406.71 | 1292.484 | 114.228 | 0.075948 | 0.069781 | 0.0061672 | 8535.8491 | 0 | 0 | 0 | 164066 | 172601.8491 | 5690.5661 | 0 | 0 | 0 | 0 | 431099 | 436789.5661 | 609391.4152 | 47955.8735 | 2133.9623 | 0 | 0 | 0 | 164066 | 166199.9623 | 1422.6415 | 0 | 0 | 0 | 0 | 431099 | 432521.6415 | 598721.6038 | 0.0026995 | 0.96446 | 623692.0191 | 46251.3333 | 10.4216 | 2058.1129 | 0 | 0 | 0 | 158234.4498 | 160292.5627 | 1372.0753 | 0 | 0 | 0 | 0 | 415776.0479 | 417148.1231 | 3018.5656 | 0 | 0 | 542363.6077
FRGR1034 | 45 | LM | CL | 0.013009 | 392264 | 215.91 | 49.666 | 166.246 | 0.028088 | 0.006461 | 0.021627 | 10903.5194 | 239929 | 0 | 0 | 58040 | 308872.5194 | 7269.013 | 0 | 0 | 0 | 0 | 0 | 7269.013 | 316141.5324 | 168170.6033 | 2725.8799 | 59982.25 | 0 | 0 | 58040 | 120748.1299 | 1817.2532 | 0 | 0 | 0 | 0 | 0 | 1817.2532 | 122565.3831 | 0.0065045 | 0.76842 | 223407.9362 | 129225.996 | 30.1424 | 2094.6261 | 46091.6822 | 0 | 0 | 44599.2145 | 92785.5228 | 1396.4174 | 0 | 0 | 0 | 0 | 0 | 1396.4174 | 3072.1183 | 36873.3457 | 0 | 35679.3716
FRGR1038 | 41 | LM | CL | 0.012829 | 318814 | 138.13 | 0.255 | 137.878 | 0.017721 | 3.2714e-05 | 0.017688 | 702.9374 | 0 | 0 | 0 | 0 | 0 | 468.625 | 0 | 0 | 0 | 0 | 0 | 0 | 0 | 137544.5381 | 175.7344 | 0 | 0 | 0 | 0 | 175.7344 | 117.1562 | 0 | 0 | 0 | 0 | 0 | 117.1562 | 292.8906 | 0.0064145 | 0.63802 | 87943.333 | 87756.4623 | 20.341 | 112.1224 | 0 | 0 | 0 | 0 | 112.1224 | 74.7483 | 0 | 0 | 0 | 0 | 0 | 74.7483 | 164.4462 | 0 | 0 | 0
FRGR1039 | 37 | MLO | CL | 0.12201 | 1790108 | 114.38 | 28.014 | 86.37 | 0.13955 | 0.03418 | 0.10538 | 34338.8671 | 0 | 0 | 0 | 225146 | 259484.8671 | 22892.5781 | 0 | 0 | 0 | 15406 | 202000 | 240298.5781 | 499783.4452 | 819432.4438 | 8584.7168 | 0 | 0 | 0 | 225146 | 233730.7168 | 5723.1445 | 0 | 0 | 0 | 3851.5 | 202000 | 211574.6445 | 445305.3613 | 0.061005 | 0.56286 | 711871.1304 | 461226.2697 | 100.7581 | 4831.9992 | 0 | 0 | 0 | 126725.8216 | 131557.8208 | 3221.3328 | 0 | 0 | 0 | 2167.8578 | 113697.8493 | 119087.0398 | 7086.9321 | 0 | 2167.8578 | 215078.5066
FRGR1041 | 41 | LM | CL | 0.020719 | 2582351 | 697.87 | 4.657 | 693.211 | 0.14459 | 0.00096488 | 0.14363 | 3093.3137 | 0 | 0 | 0 | 11692 | 14785.3137 | 2062.2091 | 0 | 0 | 0 | 0 | 25230 | 27292.2091 | 42077.5228 | 1116838.2363 | 773.3284 | 0 | 0 | 0 | 11692 | 12465.3284 | 515.5523 | 0 | 0 | 0 | 0 | 25230 | 25745.5523 | 38210.8807 | 0.01036 | 0.92835 | 1072293.796 | 1036820.5943 | 239.7334 | 717.9221 | 0 | 0 | 0 | 10854.3082 | 11572.2302 | 478.6147 | 0 | 0 | 0 | 0 | 23422.3567 | 23900.9715 | 1052.9524 | 0 | 0 | 32105.8033
FRGR1042 | 41 | LM | CL | 0.006319 | 777988 | 683.32 | 0.22 | 683.098 | 0.043179 | 1.3902e-05 | 0.043165 | 298.5934 | 0 | 0 | 0 | 0 | 0 | 199.0622 | 0 | 0 | 0 | 0 | 0 | 0 | 0 | 335650.6286 | 74.6483 | 0 | 0 | 0 | 0 | 74.6483 | 49.7656 | 0 | 0 | 0 | 0 | 0 | 49.7656 | 124.4139 | 0.0031595 | 0.92683 | 311205.6576 | 311090.3473 | 72.1061 | 69.1862 | 0 | 0 | 0 | 0 | 69.1862 | 46.1241 | 0 | 0 | 0 | 0 | 0 | 46.1241 | 101.473 | 0 | 0 | 0
FRGR1043 | 49 | MLO | MLO | 0.004629 | 218464 | 304.46 | 35.364 | 269.099 | 0.014093 | 0.001637 | 0.012457 | 12944.3717 | 0 | 0 | 0 | 32060 | 45004.3717 | 8629.5811 | 0 | 0 | 0 | 0 | 19572 | 28201.5811 | 73205.9528 | 96862.5029 | 3236.0929 | 0 | 0 | 0 | 32060 | 35296.0929 | 2157.3953 | 0 | 0 | 0 | 0 | 19572 | 21729.3953 | 57025.4882 | 0.0023145 | 0.83577 | 128615.7072 | 80955.2404 | 18.2587 | 2704.645 | 0 | 0 | 0 | 26794.9406 | 29499.5855 | 1803.0966 | 0 | 0 | 0 | 0 | 16357.7847 | 18160.8813 | 3966.8126 | 0 | 0 | 37793.7371
FRGR1044 | 18 | LM | CL | 0.009689 | 507327 | 297.64 | 9.332 | 288.311 | 0.028838 | 0.00090418 | 0.027934 | 946.4479 | 0 | 0 | 0 | 10861 | 11807.4479 | 630.9653 | 0 | 0 | 0 | 0 | 0 | 630.9653 | 12438.4132 | 217218.3967 | 236.612 | 0 | 0 | 0 | 10861 | 11097.612 | 157.7413 | 0 | 0 | 0 | 0 | 0 | 157.7413 | 11255.3533 | 0.0048445 | 0.83201 | 190092.862 | 180728.275 | 42.2102 | 196.864 | 0 | 0 | 0 | 9036.4804 | 9233.3444 | 131.2426 | 0 | 0 | 0 | 0 | 0 | 131.2426 | 288.7338 | 0 | 0 | 7229.1844
FRGR1045 | 42 | ALA | ALA | 0.034719 | 239554 | 56.22 | 18.371 | 37.846 | 0.019519 | 0.0063782 | 0.01314 | 9219.5496 | 19870 | 0 | 0 | 0 | 29089.5496 | 6146.3664 | 0 | 0 | 0 | 0 | 54919 | 61065.3664 | 90154.916 | 102174.0623 | 2304.8874 | 4967.5 | 0 | 0 | 0 | 7272.3874 | 1536.5916 | 0 | 0 | 0 | 0 | 54919 | 56455.5916 | 63727.979 | 0.017359 | 0.11064 | 18354.8683 | 11304.2097 | 2.6503 | 255.0053 | 549.5882 | 0 | 0 | 0 | 804.5936 | 170.0036 | 0 | 0 | 0 | 0 | 6076.0615 | 6246.0651 | 374.0078 | 439.6706 | 0 | 6076.0615
FRGR1046 | 45 | LM | CL | 0.005009 | 357332 | 464.32 | 70.998 | 393.326 | 0.023258 | 0.0035563 | 0.019702 | 7835.5397 | 0 | 0 | 0 | 31025 | 38860.5397 | 5223.6931 | 0 | 0 | 0 | 0 | 560 | 5783.6931 | 44644.2328 | 153200.434 | 1958.8849 | 0 | 0 | 0 | 31025 | 32983.8849 | 1305.9233 | 0 | 0 | 0 | 0 | 560 | 1865.9233 | 34849.8082 | 0.0025045 | 0.89232 | 167800.173 | 136703.144 | 31.8853 | 1747.9437 | 0 | 0 | 0 | 27684.0929 | 29432.0365 | 1165.2958 | 0 | 0 | 0 | 0 | 499.6968 | 1664.9925 | 2563.6507 | 0 | 0 | 22646.9711
FRGR1048 | 49 | MLO | MLO | 0.002469 | 182955 | 439.61 | 17.249 | 422.361 | 0.010854 | 0.00042588 | 0.010428 | 9157.266 | 0 | 0 | 0 | 0 | 9157.266 | 6104.844 | 0 | 0 | 0 | 0 | 7580 | 13684.844 | 22842.11 | 81088.8714 | 2289.3165 | 0 | 0 | 0 | 0 | 2289.3165 | 1526.211 | 0 | 0 | 0 | 0 | 7580 | 9106.211 | 11395.5275 | 0.0012345 | 0.88626 | 81965.4845 | 71866.0521 | 16.2146 | 2028.9361 | 0 | 0 | 0 | 0 | 2028.9361 | 1352.6241 | 0 | 0 | 0 | 0 | 6717.8722 | 8070.4963 | 2975.773 | 0 | 0 | 6717.8722
FRGR1049 | 45 | LM | CL | 0.006009 | 1393229 | 2175.67 | 903.129 | 1272.539 | 0.13074 | 0.054269 | 0.076467 | 6763.631 | 0 | 0 | 0 | 0 | 6763.631 | 4509.0874 | 0 | 0 | 0 | 0 | 516677 | 521186.0874 | 527949.7184 | 594606.4394 | 1690.9078 | 0 | 0 | 0 | 0 | 1690.9078 | 1127.2718 | 0 | 0 | 0 | 0 | 516677 | 517804.2718 | 519495.1796 | 0.0030045 | 0.97702 | 1088497.9747 | 580941.5353 | 136.1211 | 1652.0483 | 0 | 0 | 0 | 0 | 1652.0483 | 1101.3655 | 0 | 0 | 0 | 0 | 504803.0255 | 505904.3911 | 2423.0042 | 0 | 0 | 504803.0255
FRGR1050 | 56 | VCB | AR | 0.008299 | 65521 | 54.69 | 12.936 | 41.751 | 0.0045387 | 0.0010736 | 0.0034649 | 9257.603 | 0 | 0 | 0 | 0 | 9257.603 | 6171.7354 | 0 | 0 | 0 | 0 | 20000 | 26171.7354 | 35429.3384 | 26943.389 | 2314.4008 | 0 | 0 | 0 | 0 | 2314.4008 | 1542.9338 | 0 | 0 | 0 | 0 | 20000 | 21542.9338 | 23857.3346 | 0.0041495 | 0.085756 | 4356.4709 | 2310.5594 | 0.56188 | 198.4739 | 0 | 0 | 0 | 0 | 198.4739 | 132.316 | 0 | 0 | 0 | 0 | 1715.1216 | 1847.4376 | 291.0951 | 0 | 0 | 1715.1216
FRGR1052 | 41 | LM | CL | 0.002569 | 180543 | 390.48 | 0.006 | 390.476 | 0.010031 | 1.5414e-07 | 0.010031 | 3.0485 | 0 | 0 | 0 | 0 | 3.0485 | 2.0323 | 0 | 0 | 0 | 0 | 0 | 2.0323 | 5.0808 | 78003.5715 | 0.76212 | 0 | 0 | 0 | 0 | 0.76212 | 0.50808 | 0 | 0 | 0 | 0 | 0 | 0.50808 | 1.2702 | 0.0012845 | 0.87195 | 68016.5143 | 68015.4068 | 15.7425 | 0.66453 | 0 | 0 | 0 | 0 | 0.66453 | 0.44302 | 0 | 0 | 0 | 0 | 0 | 0.44302 | 0.97465 | 0 | 0 | 0
FRGR1053 | 44 | VCB | MLO | 0.011309 | 538883 | 286.99 | 18.427 | 268.559 | 0.032456 | 0.0020839 | 0.030371 | 44808.9768 | 0 | 0 | 0 | 0 | 0 | 29872.6512 | 0 | 0 | 0 | 0 | 0 | 0 | 0 | 236167.7871 | 11202.2442 | 0 | 0 | 0 | 0 | 11202.2442 | 7468.1628 | 0 | 0 | 0 | 0 | 0 | 7468.1628 | 18670.407 | 0.0056545 | 0.82578 | 210439.7492 | 195022.1397 | 44.4998 | 9250.5657 | 0 | 0 | 0 | 0 | 9250.5657 | 6167.0438 | 0 | 0 | 0 | 0 | 0 | 6167.0438 | 13567.4964 | 0 | 0 | 0
FRGR1054 | 56 | VCB | AR | 0.006229 | 187434 | 178.26 | 14.351 | 163.913 | 0.011104 | 0.00089392 | 0.01021 | 19220.8766 | 0 | 0 | 0 | 0 | 19220.8766 | 12813.9178 | 0 | 0 | 0 | 0 | 0 | 12813.9178 | 32034.7944 | 79393.9546 | 4805.2192 | 0 | 0 | 0 | 0 | 4805.2192 | 3203.4794 | 0 | 0 | 0 | 0 | 0 | 3203.4794 | 8008.6986 | 0.0031145 | 0.71951 | 62887.1552 | 57124.8099 | 13.4861 | 3457.4072 | 0 | 0 | 0 | 0 | 3457.4072 | 2304.9381 | 0 | 0 | 0 | 0 | 0 | 2304.9381 | 5070.8639 | 0 | 0 | 0
FRGR1058 | 42 | ALA | ALA | 0.10001 | 710712 | 360.51 | 321.653 | 38.859 | 0.36054 | 0.32168 | 0.038863 | 13908.7426 | 169010 | 0 | 0 | 0 | 182918.7426 | 9272.495 | 0 | 0 | 0 | 0 | 2502200 | 2511472.495 | 2694391.2376 | 302196.4641 | 3477.1856 | 42252.5 | 0 | 0 | 0 | 45729.6856 | 2318.1238 | 0 | 0 | 0 | 0 | 2502200 | 2504518.1238 | 2550247.8094 | 0.050005 | 0.86131 | 2456831.9086 | 260284.1088 | 61.2142 | 2994.9264 | 36392.399 | 0 | 0 | 0 | 39387.3254 | 1996.6176 | 0 | 0 | 0 | 0 | 2155163.8568 | 2157160.4744 | 4392.5587 | 29113.9192 | 0 | 2155163.8568
FRGR1059 | 49 | MLO | MLO | 0.006249 | 130720 | 686.9 | 567.576 | 119.323 | 0.042924 | 0.035468 | 0.0074565 | 6821.3945 | 0 | 0 | 0 | 0 | 6821.3945 | 4547.5963 | 0 | 0 | 0 | 0 | 286272 | 290819.5963 | 297640.9908 | 57981.7238 | 1705.3486 | 0 | 0 | 0 | 0 | 1705.3486 | 1136.8991 | 0 | 0 | 0 | 0 | 286272 | 287408.8991 | 289114.2477 | 0.0031245 | 0.92721 | 321830.5783 | 53761.1878 | 12.1205 | 1581.2149 | 0 | 0 | 0 | 0 | 1581.2149 | 1054.1433 | 0 | 0 | 0 | 0 | 265434.0323 | 266488.1756 | 2319.1152 | 0 | 0 | 265434.0323
FRGR1060 | 45 | LM | CL | 0.008429 | 359920 | 236.22 | 0.185 | 236.033 | 0.019911 | 1.5594e-05 | 0.019895 | 334.6495 | 0 | 0 | 0 | 0 | 0 | 223.0997 | 0 | 0 | 0 | 0 | 0 | 0 | 0 | 154705.0006 | 83.6624 | 0 | 0 | 0 | 0 | 83.6624 | 55.7749 | 0 | 0 | 0 | 0 | 0 | 55.7749 | 139.4373 | 0.0042145 | 0.78833 | 122068.9663 | 121959.0433 | 28.3737 | 65.9538 | 0 | 0 | 0 | 0 | 65.9538 | 43.9692 | 0 | 0 | 0 | 0 | 0 | 43.9692 | 96.7323 | 0 | 0 | 0
FRGR1061 | 44 | VCB | MLO | 0.050559 | 595390 | 70.56 | 3.951 | 66.607 | 0.035674 | 0.0019976 | 0.033676 | 42955.133 | 0 | 0 | 0 | 0 | 42955.133 | 28636.7554 | 0 | 0 | 0 | 0 | 0 | 28636.7554 | 71591.8884 | 261862.2883 | 10738.7833 | 0 | 0 | 0 | 0 | 10738.7833 | 7159.1888 | 0 | 0 | 0 | 0 | 0 | 7159.1888 | 17897.9721 | 0.025279 | 0.29138 | 81517.4455 | 76302.2767 | 17.3487 | 3129.1012 | 0 | 0 | 0 | 0 | 3129.1012 | 2086.0675 | 0 | 0 | 0 | 0 | 0 | 2086.0675 | 4589.3485 | 0 | 0 | 0
FRGR1063 | 41 | LM | CL | 0.010309 | 1458105 | 786.16 | 0.295 | 785.865 | 0.081045 | 3.0412e-05 | 0.081015 | 653.9515 | 0 | 0 | 0 | 0 | 0 | 435.9677 | 0 | 0 | 0 | 0 | 0 | 0 | 0 | 629971.4254 | 163.4879 | 0 | 0 | 0 | 0 | 163.4879 | 108.9919 | 0 | 0 | 0 | 0 | 0 | 108.9919 | 272.4798 | 0.0051545 | 0.9364 | 590160.2132 | 589905.0632 | 136.5369 | 153.09 | 0 | 0 | 0 | 0 | 153.09 | 102.06 | 0 | 0 | 0 | 0 | 0 | 102.06 | 224.532 | 0 | 0 | 0
FRGR1066 | 56 | VCB | AR | 0.014009 | 572412 | 243.87 | 9.225 | 234.647 | 0.034164 | 0.0012923 | 0.032872 | 27788.3669 | 0 | 0 | 0 | 0 | 27788.3669 | 18525.5779 | 0 | 0 | 0 | 0 | 38435 | 56960.5779 | 84748.9448 | 255610.728 | 6947.0917 | 0 | 0 | 0 | 0 | 6947.0917 | 4631.3945 | 0 | 0 | 0 | 0 | 38435 | 43066.3945 | 50013.4862 | 0.0070045 | 0.79497 | 242962.9163 | 203203.5586 | 45.5052 | 5522.7485 | 0 | 0 | 0 | 0 | 5522.7485 | 3681.8323 | 0 | 0 | 0 | 0 | 30554.7769 | 34236.6093 | 8100.0311 | 0 | 0 | 30554.7769
FRGR1068 | 44 | VCB | MLO | 0.006979 | 486330 | 432.08 | 39.871 | 392.209 | 0.030155 | 0.0027826 | 0.027372 | 59831.1504 | 0 | 0 | 0 | 0 | 59831.1504 | 39887.4336 | 0 | 0 | 0 | 0 | 0 | 39887.4336 | 99718.584 | 212846.9193 | 14957.7876 | 0 | 0 | 0 | 0 | 14957.7876 | 9971.8584 | 0 | 0 | 0 | 0 | 0 | 9971.8584 | 24929.646 | 0.0034895 | 0.88428 | 210261.2249 | 188216.4204 | 43.0052 | 13226.8827 | 0 | 0 | 0 | 0 | 13226.8827 | 8817.9218 | 0 | 0 | 0 | 0 | 0 | 8817.9218 | 19399.428 | 0 | 0 | 0
FRGR1069 | 72 | MLO | MLO | 0.017009 | 185738 | 72.54 | 8.76 | 63.783 | 0.012338 | 0.00149 | 0.010849 | 8811.684 | 0 | 0 | 0 | 65455 | 74266.684 | 5874.456 | 0 | 0 | 0 | 0 | 0 | 5874.456 | 80141.14 | 84361.2004 | 2202.921 | 0 | 0 | 0 | 65455 | 67657.921 | 1468.614 | 0 | 0 | 0 | 0 | 0 | 1468.614 | 69126.535 | 0.0085045 | 0.31073 | 47692.4946 | 26213.1439 | 5.7713 | 684.5029 | 0 | 0 | 0 | 20338.5125 | 21023.0154 | 456.3353 | 0 | 0 | 0 | 0 | 0 | 456.3353 | 1003.9376 | 0 | 0 | 16270.81
FRGR1071 | 49 | MLO | MLO | 0.040009 | 434605 | 79.2 | 16.599 | 62.602 | 0.031687 | 0.0066411 | 0.025046 | 14425.3022 | 0 | 0 | 0 | 86029 | 100454.3022 | 9616.8682 | 0 | 0 | 0 | 0 | 29998 | 39614.8682 | 140069.1704 | 194761.0008 | 3606.3256 | 0 | 0 | 0 | 86029 | 89635.3256 | 2404.217 | 0 | 0 | 0 | 0 | 29998 | 32402.217 | 122037.5426 | 0.020005 | 0.36869 | 116799.463 | 71805.8235 | 16.0233 | 1329.6049 | 0 | 0 | 0 | 31717.7626 | 33047.3675 | 886.4033 | 0 | 0 | 0 | 0 | 11059.8687 | 11946.2719 | 1950.0872 | 0 | 0 | 36434.0788
FRGR1072 | 49 | MLO | MLO | 0.030259 | 274624 | 129.86 | 78.131 | 51.733 | 0.039294 | 0.023642 | 0.015654 | 20670.534 | 0 | 0 | 0 | 0 | 20670.534 | 13780.356 | 0 | 0 | 0 | 0 | 314251 | 328031.356 | 348701.89 | 121725.0662 | 5167.6335 | 0 | 0 | 0 | 0 | 5167.6335 | 3445.089 | 0 | 0 | 0 | 0 | 314251 | 317696.089 | 322863.7225 | 0.01513 | 0.61497 | 273408.753 | 74857.26 | 16.8886 | 3177.9394 | 0 | 0 | 0 | 0 | 3177.9394 | 2118.6263 | 0 | 0 | 0 | 0 | 193254.9273 | 195373.5536 | 4660.9778 | 0 | 0 | 193254.9273
FRGR1073 | 44 | VCB | MLO | 0.000509 | 56595 | 736.37 | 110.65 | 625.722 | 0.0037481 | 0.00056321 | 0.0031849 | 12109.9817 | 0 | 0 | 0 | 0 | 12109.9817 | 8073.3211 | 0 | 0 | 0 | 0 | 4375 | 12448.3211 | 24558.3028 | 24765.9939 | 3027.4954 | 0 | 0 | 0 | 0 | 3027.4954 | 2018.3303 | 0 | 0 | 0 | 0 | 4375 | 6393.3303 | 9420.8257 | 0.0002545 | 0.9321 | 31865.5124 | 23084.3669 | 5.2752 | 2821.9265 | 0 | 0 | 0 | 0 | 2821.9265 | 1881.2843 | 0 | 0 | 0 | 0 | 4077.9347 | 5959.219 | 4138.8256 | 0 | 0 | 4077.9347
FRGR1075 | 41 | LM | CL | 0.016999 | 2874057 | 942.48 | 0.346 | 942.134 | 0.16021 | 5.8817e-05 | 0.16015 | 1263.8052 | 0 | 0 | 0 | 0 | 0 | 842.5368 | 0 | 0 | 0 | 0 | 0 | 0 | 0 | 1245353.0592 | 315.9513 | 0 | 0 | 0 | 0 | 315.9513 | 210.6342 | 0 | 0 | 0 | 0 | 0 | 210.6342 | 526.5855 | 0.0084995 | 0.94695 | 1179783.8313 | 1179285.182 | 272.1584 | 299.1896 | 0 | 0 | 0 | 0 | 299.1896 | 199.4597 | 0 | 0 | 0 | 0 | 0 | 199.4597 | 438.8114 | 0 | 0 | 0
FRGR1077 | 72 | MLO | MLO | 0.023009 | 222177 | 344.54 | 288.169 | 56.372 | 0.079275 | 0.066305 | 0.012971 | 14016.2278 | 0 | 0 | 0 | 334744 | 348760.2278 | 9344.1518 | 0 | 0 | 0 | 0 | 304300 | 313644.1518 | 662404.3796 | 100859.0225 | 3504.0569 | 0 | 0 | 0 | 334744 | 338248.0569 | 2336.038 | 0 | 0 | 0 | 0 | 304300 | 306636.038 | 644884.0949 | 0.011505 | 0.85488 | 637520.1074 | 86222.2571 | 18.9934 | 2995.5446 | 0 | 0 | 0 | 286165.6056 | 289161.1502 | 1997.0297 | 0 | 0 | 0 | 0 | 260139.6703 | 262136.7 | 4393.4654 | 0 | 0 | 489072.1548
FRGR1078 | 49 | MLO | MLO | 0.006559 | 151323 | 160.89 | 29.458 | 131.43 | 0.010553 | 0.0019322 | 0.0086205 | 32198.4137 | 0 | 0 | 0 | 0 | 32198.4137 | 21465.6091 | 0 | 0 | 0 | 0 | 13380 | 34845.6091 | 67044.0228 | 67032.8727 | 8049.6034 | 0 | 0 | 0 | 0 | 8049.6034 | 5366.4023 | 0 | 0 | 0 | 0 | 13380 | 18746.4023 | 26796.0057 | 0.0032795 | 0.68923 | 64669.5526 | 46200.9774 | 10.4296 | 5548.0174 | 0 | 0 | 0 | 0 | 5548.0174 | 3698.6783 | 0 | 0 | 0 | 0 | 9221.8795 | 12920.5578 | 8137.0922 | 0 | 0 | 9221.8795
FRGR1079 | 44 | VCB | MLO | 0.027049 | 309252 | 72.71 | 7.569 | 65.142 | 0.019667 | 0.0020473 | 0.01762 | 24689.9549 | 0 | 0 | 0 | 20613 | 45302.9549 | 16459.9699 | 0 | 0 | 0 | 0 | 31479 | 47938.9699 | 93241.9248 | 137014.3253 | 6172.4887 | 0 | 0 | 0 | 20613 | 26785.4887 | 4114.9925 | 0 | 0 | 0 | 0 | 31479 | 35593.9925 | 62379.4812 | 0.013525 | 0.31234 | 62277.9995 | 42794.5995 | 9.6591 | 1927.8946 | 0 | 0 | 0 | 6438.196 | 8366.0906 | 1285.2631 | 0 | 0 | 0 | 0 | 9832.0463 | 11117.3094 | 2827.5788 | 0 | 0 | 14982.6031
FRGR1080 | 49 | MLO | MLO | 0.038279 | 683066 | 155.21 | 52.97 | 102.244 | 0.059413 | 0.020276 | 0.039138 | 18330.0372 | 0 | 0 | 0 | 196800 | 215130.0372 | 12220.0248 | 0 | 0 | 0 | 0 | 16708 | 28928.0248 | 244058.062 | 304337.2497 | 4582.5093 | 0 | 0 | 0 | 196800 | 201382.5093 | 3055.0062 | 0 | 0 | 0 | 0 | 16708 | 19763.0062 | 221145.5155 | 0.01914 | 0.67786 | 356201.5446 | 206296.7724 | 46.302 | 3106.2805 | 0 | 0 | 0 | 133402.0231 | 136508.3036 | 2070.8537 | 0 | 0 | 0 | 0 | 11325.6148 | 13396.4685 | 4555.8781 | 0 | 0 | 118047.2333
FRGR1082 | 44 | VCB | MLO | 0.000509 | 65077 | 845.2 | 116.486 | 728.714 | 0.0043021 | 0.00059291 | 0.0037092 | 12748.7434 | 0 | 0 | 0 | 0 | 0 | 8499.1622 | 0 | 0 | 0 | 0 | 0 | 0 | 0 | 28842.3924 | 3187.1858 | 0 | 0 | 0 | 0 | 3187.1858 | 2124.7906 | 0 | 0 | 0 | 0 | 0 | 2124.7906 | 5311.9764 | 0.0002545 | 0.94084 | 32133.8784 | 27136.1458 | 6.1227 | 2998.6396 | 0 | 0 | 0 | 0 | 2998.6396 | 1999.0931 | 0 | 0 | 0 | 0 | 0 | 1999.0931 | 4398.0047 | 0 | 0 | 0
FRGR1083 | 63 | ALA | ALA | 0.030009 | 57875 | 13.55 | 2.912 | 10.637 | 0.0040662 | 0.00087386 | 0.003192 | 9766.6992 | 82703 | 0 | 0 | 0 | 92469.6992 | 6511.1328 | 0 | 0 | 0 | 0 | 0 | 6511.1328 | 98980.832 | 24820.992 | 2441.6748 | 20675.75 | 0 | 0 | 0 | 23117.4248 | 1627.7832 | 0 | 0 | 0 | 0 | 0 | 1627.7832 | 24745.208 | 0.015005 | 0 | 0 | 0 | 0 | 0 | 0 | 0 | 0 | 0 | 0 | 0 | 0 | 0 | 0 | 0 | 0 | 0 | 0 | 0 | 0 | 0
FRGR1084 | 45 | LM | CL | 0.002959 | 167565 | 314.62 | 2.67 | 311.949 | 0.0093096 | 7.9005e-05 | 0.0092306 | 1698.7918 | 0 | 0 | 0 | 0 | 0 | 1132.5278 | 0 | 0 | 0 | 0 | 0 | 0 | 0 | 71776.9784 | 424.6979 | 0 | 0 | 0 | 0 | 424.6979 | 283.132 | 0 | 0 | 0 | 0 | 0 | 283.132 | 707.8299 | 0.0014795 | 0.84108 | 60965.3867 | 60370.0465 | 14.0935 | 357.2041 | 0 | 0 | 0 | 0 | 357.2041 | 238.1361 | 0 | 0 | 0 | 0 | 0 | 238.1361 | 523.8994 | 0 | 0 | 0
FRGR1085 | 49 | MLO | MLO | 0.007949 | 50711 | 38.77 | 2.443 | 36.327 | 0.0030818 | 0.00019419 | 0.0028877 | 4175.5766 | 0 | 0 | 0 | 7710 | 11885.5766 | 2783.7178 | 0 | 0 | 0 | 0 | 7308 | 10091.7178 | 21977.2944 | 22454.4628 | 1043.8942 | 0 | 0 | 0 | 7710 | 8753.8942 | 695.9294 | 0 | 0 | 0 | 0 | 7308 | 8003.9294 | 16757.8236 | 0.0039745 | 0 | 0 | 0 | 0 | 0 | 0 | 0 | 0 | 0 | 0 | 0 | 0 | 0 | 0 | 0 | 0 | 0 | 0 | 0 | 0 | 0
FRGR1087 | 41 | LM | CL | 0.031469 | 56422 | 607.76 | 597.914 | 9.843 | 0.19126 | 0.18816 | 0.0030975 | 398.2471 | 649424 | 0 | 0 | 1613968 | 2263790.2471 | 265.4981 | 0 | 0 | 0 | 0 | 146173 | 146438.4981 | 2410228.7452 | 24085.8326 | 99.5618 | 162356 | 0 | 0 | 1613968 | 1776423.5618 | 66.3745 | 0 | 0 | 0 | 0 | 146173 | 146239.3745 | 1922662.9363 | 0.015734 | 0.91773 | 1786591.0777 | 22104.3076 | 5.178 | 91.3709 | 148999.0828 | 0 | 0 | 1481187.9552 | 1630278.4089 | 60.9139 | 0 | 0 | 0 | 0 | 134147.4472 | 134208.3611 | 134.0107 | 119199.2662 | 0 | 1319097.8113
FRGR1089 | 49 | MLO | MLO | 0.007419 | 152882 | 121.96 | 4.507 | 117.458 | 0.0090482 | 0.00033437 | 0.0087142 | 7189.2094 | 0 | 0 | 0 | 0 | 0 | 4792.8062 | 0 | 0 | 0 | 0 | 0 | 0 | 0 | 67761.4831 | 1797.3023 | 0 | 0 | 0 | 0 | 1797.3023 | 1198.2016 | 0 | 0 | 0 | 0 | 0 | 1198.2016 | 2995.5039 | 0.0037095 | 0.59003 | 41748.7109 | 39981.2752 | 9.0205 | 1060.4614 | 0 | 0 | 0 | 0 | 1060.4614 | 706.9743 | 0 | 0 | 0 | 0 | 0 | 706.9743 | 1555.3434 | 0 | 0 | 0
FRGR1090 | 49 | MLO | MLO | 0.046339 | 640010 | 97.97 | 19.303 | 78.667 | 0.045398 | 0.0089448 | 0.036453 | 32204.4581 | 0 | 0 | 165785 | 45606 | 243595.4581 | 21469.6387 | 0 | 0 | 0 | 0 | 87533 | 109002.6387 | 352598.0968 | 283461.4751 | 8051.1145 | 0 | 0 | 41446.25 | 45606 | 95103.3645 | 5367.4097 | 0 | 0 | 0 | 0 | 87533 | 92900.4097 | 188003.7742 | 0.023169 | 0.48964 | 230848.0964 | 138793.9876 | 31.3374 | 3942.1452 | 0 | 0 | 20293.7288 | 22330.5075 | 46566.3815 | 2628.0968 | 0 | 0 | 0 | 0 | 42859.6306 | 45487.7274 | 5781.8129 | 0 | 16234.9831 | 60724.0366
FRGR1091 | 41 | LM | CL | 0.003689 | 481839 | 719.01 | 0.307 | 718.701 | 0.026524 | 1.1325e-05 | 0.026513 | 243.3528 | 0 | 0 | 0 | 0 | 0 | 162.2352 | 0 | 0 | 0 | 0 | 0 | 0 | 0 | 206164.1323 | 60.8382 | 0 | 0 | 0 | 0 | 60.8382 | 40.5588 | 0 | 0 | 0 | 0 | 0 | 40.5588 | 101.397 | 0.0018445 | 0.93046 | 191921.8116 | 191827.4658 | 44.8332 | 56.6075 | 0 | 0 | 0 | 0 | 56.6075 | 37.7383 | 0 | 0 | 0 | 0 | 0 | 37.7383 | 83.0243 | 0 | 0 | 0
FRGR1094 | 72 | MLO | MLO | 0.018849 | 246455 | 92.6 | 17.011 | 75.585 | 0.017454 | 0.0032064 | 0.014247 | 18032.6002 | 0 | 0 | 0 | 43883 | 61915.6002 | 12021.7334 | 0 | 0 | 0 | 0 | 0 | 12021.7334 | 73937.3336 | 110785.4061 | 4508.15 | 0 | 0 | 0 | 43883 | 48391.15 | 3005.4334 | 0 | 0 | 0 | 0 | 0 | 3005.4334 | 51396.5834 | 0.0094245 | 0.46004 | 74610.7209 | 50966.0723 | 11.338 | 2073.9438 | 0 | 0 | 0 | 20188.0756 | 22262.0193 | 1382.6292 | 0 | 0 | 0 | 0 | 0 | 1382.6292 | 3041.7842 | 0 | 0 | 16150.4605
FRGR1095 | 72 | MLO | MLO | 0.007929 | 186576 | 142.04 | 4.745 | 137.29 | 0.011262 | 0.00037623 | 0.010886 | 3805.2389 | 0 | 0 | 0 | 10937 | 14742.2389 | 2536.8259 | 0 | 0 | 0 | 0 | 0 | 2536.8259 | 17279.0648 | 84647.6698 | 951.3097 | 0 | 0 | 0 | 10937 | 11888.3097 | 634.2065 | 0 | 0 | 0 | 0 | 0 | 634.2065 | 12522.5162 | 0.0039645 | 0.64799 | 62964.967 | 54850.5458 | 12.0899 | 616.4358 | 0 | 0 | 0 | 7087.0282 | 7703.464 | 410.9572 | 0 | 0 | 0 | 0 | 0 | 410.9572 | 904.1059 | 0 | 0 | 5669.6225
FRGR1096 | 72 | MLO | MLO | 0.006009 | 46031 | 50.09 | 5.845 | 44.247 | 0.0030099 | 0.00035123 | 0.0026588 | 7552.6092 | 0 | 0 | 0 | 0 | 0 | 5035.0728 | 0 | 0 | 0 | 0 | 0 | 0 | 0 | 20674.8739 | 1888.1523 | 0 | 0 | 0 | 0 | 1888.1523 | 1258.7682 | 0 | 0 | 0 | 0 | 0 | 1258.7682 | 3146.9205 | 0.0030045 | 0.0017968 | 42.8022 | 37.1479 | 0.0082707 | 3.3926 | 0 | 0 | 0 | 0 | 3.3926 | 2.2617 | 0 | 0 | 0 | 0 | 0 | 2.2617 | 4.9758 | 0 | 0 | 0
FRGR1097 | 41 | LM | CL | 0.006029 | 13345 | 974.96 | 962.801 | 12.159 | 0.05878 | 0.058047 | 0.00073309 | 633.5057 | 183268 | 0 | 0 | 554895 | 738796.5057 | 422.3371 | 0 | 0 | 0 | 0 | 0 | 422.3371 | 739218.8428 | 5700.4938 | 158.3764 | 45817 | 0 | 0 | 554895 | 600870.3764 | 105.5843 | 0 | 0 | 0 | 0 | 0 | 105.5843 | 600975.9607 | 0.0030145 | 0.94872 | 575563.5651 | 5408.1488 | 1.2661 | 150.2542 | 43467.3139 | 0 | 0 | 526437.6787 | 570055.2468 | 100.1695 | 0 | 0 | 0 | 0 | 0 | 100.1695 | 220.3729 | 34773.8511 | 0 | 421150.1429
FRGR1100 | 45 | LM | CL | 0.003939 | 1009566 | 1414.86 | 2.93 | 1411.93 | 0.055731 | 0.00011541 | 0.055616 | 2481.4627 | 0 | 0 | 0 | 0 | 2481.4627 | 1654.3085 | 0 | 0 | 0 | 0 | 0 | 1654.3085 | 4135.7712 | 432469.4087 | 620.3657 | 0 | 0 | 0 | 0 | 620.3657 | 413.5771 | 0 | 0 | 0 | 0 | 0 | 413.5771 | 1033.9428 | 0.0019695 | 0.96466 | 418183.6961 | 417186.292 | 97.3889 | 598.4425 | 0 | 0 | 0 | 0 | 598.4425 | 398.9616 | 0 | 0 | 0 | 0 | 0 | 398.9616 | 877.7156 | 0 | 0 | 0
FRGR1101 | 41 | MLO | CL | 0.003509 | 63137 | 379.83 | 277.621 | 102.21 | 0.013328 | 0.0097417 | 0.0035865 | 5814.8179 | 0 | 0 | 0 | 92061 | 97875.8179 | 3876.5453 | 0 | 0 | 0 | 0 | 0 | 3876.5453 | 101752.3632 | 27889.0042 | 1453.7045 | 0 | 0 | 0 | 92061 | 93514.7045 | 969.1363 | 0 | 0 | 0 | 0 | 0 | 969.1363 | 94483.8408 | 0.0017545 | 0.86836 | 106263.9483 | 24217.756 | 5.4826 | 1262.342 | 0 | 0 | 0 | 79942.289 | 81204.631 | 841.5613 | 0 | 0 | 0 | 0 | 0 | 841.5613 | 1851.4349 | 0 | 0 | 63953.8312
FRGR1102 | 49 | MLO | MLO | 0.003529 | 307493 | 506.95 | 13.13 | 493.818 | 0.01789 | 0.00046336 | 0.017427 | 9962.8006 | 0 | 0 | 0 | 0 | 9962.8006 | 6641.867 | 0 | 0 | 0 | 52202 | 66529 | 125372.867 | 135335.6676 | 135511.1638 | 2490.7001 | 0 | 0 | 0 | 0 | 2490.7001 | 1660.4668 | 0 | 0 | 0 | 13050.5 | 66529 | 81239.9668 | 83730.6669 | 0.0017645 | 0.90137 | 197618.2159 | 122145.8256 | 27.7165 | 2245.0447 | 0 | 0 | 0 | 0 | 2245.0447 | 1496.6965 | 0 | 0 | 0 | 11763.3415 | 59967.3075 | 73227.3455 | 3292.7323 | 0 | 11763.3415 | 59967.3075
FRGR1103 | 44 | VCB | MLO | 0.005009 | 628162 | 762.84 | 60.646 | 702.199 | 0.038211 | 0.0030378 | 0.035173 | 65262.5957 | 0 | 0 | 1440 | 0 | 66702.5957 | 43508.3971 | 0 | 0 | 0 | 0 | 0 | 43508.3971 | 110210.9928 | 273506.2597 | 16315.6489 | 0 | 0 | 360 | 0 | 16675.6489 | 10877.0993 | 0 | 0 | 0 | 0 | 0 | 10877.0993 | 27552.7482 | 0.0025045 | 0.93446 | 281326.2324 | 255579.4166 | 58.6989 | 15246.2472 | 0 | 0 | 336.404 | 0 | 15582.6511 | 10164.1648 | 0 | 0 | 0 | 0 | 0 | 10164.1648 | 22361.1625 | 0 | 269.1232 | 0
FRGR1106 | 49 | MLO | MLO | 0.016439 | 181231 | 111.4 | 48.626 | 62.776 | 0.018313 | 0.0079936 | 0.01032 | 13792.585 | 0 | 0 | 0 | 38920 | 52712.585 | 9195.0566 | 0 | 0 | 0 | 0 | 162323 | 171518.0566 | 224230.6416 | 80246.2485 | 3448.1462 | 0 | 0 | 0 | 38920 | 42368.1462 | 2298.7642 | 0 | 0 | 0 | 0 | 162323 | 164621.7642 | 206989.9104 | 0.0082195 | 0.55117 | 158315.0822 | 44229.0813 | 9.9889 | 1900.5043 | 0 | 0 | 0 | 21451.4183 | 23351.9226 | 1267.0029 | 0 | 0 | 0 | 0 | 89467.0754 | 90734.0783 | 2787.4063 | 0 | 0 | 106628.2101
FRGR1107 | 42 | ALA | ALA | 0.020739 | 415480 | 213.11 | 103.221 | 109.886 | 0.044197 | 0.021407 | 0.022789 | 7610.1624 | 37286 | 0 | 0 | 0 | 44896.1624 | 5073.4416 | 0 | 0 | 0 | 0 | 162237 | 167310.4416 | 212206.604 | 177209.4817 | 1902.5406 | 9321.5 | 0 | 0 | 0 | 11224.0406 | 1268.3604 | 0 | 0 | 0 | 0 | 162237 | 163505.3604 | 174729.401 | 0.01037 | 0.76538 | 269366.7644 | 135632.4835 | 31.8 | 1456.1653 | 7134.4839 | 0 | 0 | 0 | 8590.6493 | 970.7769 | 0 | 0 | 0 | 0 | 124172.8547 | 125143.6316 | 2135.7092 | 5707.5871 | 0 | 124172.8547
FRGR1108 | 49 | MLO | MLO | 0.011269 | 93185 | 58.31 | 11.341 | 46.971 | 0.006571 | 0.001278 | 0.0052931 | 10135.7755 | 0 | 0 | 0 | 10140 | 20275.7755 | 6757.1837 | 0 | 0 | 0 | 0 | 22220 | 28977.1837 | 49252.9592 | 41159.4185 | 2533.9439 | 0 | 0 | 0 | 10140 | 12673.9439 | 1689.2959 | 0 | 0 | 0 | 0 | 22220 | 23909.2959 | 36583.2398 | 0.0056345 | 0.14251 | 11079.4288 | 5865.7995 | 1.328 | 361.1229 | 0 | 0 | 0 | 1445.0935 | 1806.2163 | 240.7486 | 0 | 0 | 0 | 0 | 3166.6644 | 3407.4129 | 529.6469 | 0 | 0 | 4322.7392
FRGR1110 | 72 | MLO | MLO | 0.008229 | 98498 | 477.61 | 408.812 | 68.796 | 0.039303 | 0.033641 | 0.0056612 | 8832.7606 | 0 | 0 | 0 | 184538 | 193370.7606 | 5888.507 | 0 | 0 | 0 | 0 | 126625 | 132513.507 | 325884.2676 | 44021.8396 | 2208.1901 | 0 | 0 | 0 | 184538 | 186746.1901 | 1472.1268 | 0 | 0 | 0 | 0 | 126625 | 128097.1268 | 314843.3169 | 0.0041145 | 0.89531 | 321296.3078 | 39413.2845 | 8.8186 | 1977.0193 | 0 | 0 | 0 | 165219.0996 | 167196.1189 | 1318.0129 | 0 | 0 | 0 | 0 | 113368.8915 | 114686.9043 | 2899.6283 | 0 | 0 | 245544.1712
FRGR1111 | 45 | LM | CL | 0.006339 | 1582030 | 1378.57 | 0.5 | 1378.069 | 0.087388 | 3.1695e-05 | 0.087356 | 680.8622 | 0 | 0 | 0 | 0 | 680.8622 | 453.9082 | 0 | 0 | 0 | 0 | 0 | 453.9082 | 1134.7704 | 679278.8151 | 170.2156 | 0 | 0 | 0 | 0 | 170.2156 | 113.477 | 0 | 0 | 0 | 0 | 0 | 113.477 | 283.6926 | 0.0031695 | 0.96373 | 654915.1373 | 654641.7341 | 152.4651 | 164.0419 | 0 | 0 | 0 | 0 | 164.0419 | 109.3613 | 0 | 0 | 0 | 0 | 0 | 109.3613 | 240.5948 | 0 | 0 | 0
FRGR1112 | 45 | LM | CL | 0.002049 | 926296 | 3048.74 | 550.265 | 2498.475 | 0.062469 | 0.011275 | 0.051194 | 2292.0365 | 0 | 0 | 0 | 0 | 2292.0365 | 1528.0243 | 0 | 0 | 0 | 0 | 150465 | 151993.0243 | 154285.0608 | 398082.6109 | 573.0091 | 0 | 0 | 0 | 0 | 573.0091 | 382.0061 | 0 | 0 | 0 | 0 | 150465 | 150847.0061 | 151420.0152 | 0.0010245 | 0.9836 | 540490.6633 | 391553.9694 | 91.1105 | 563.6116 | 0 | 0 | 0 | 0 | 563.6116 | 375.7411 | 0 | 0 | 0 | 0 | 147997.3412 | 148373.0823 | 826.6304 | 0 | 0 | 147997.3412
FRGR1116 | 45 | LM | CL | 0.018509 | 3581532 | 1237.04 | 167.421 | 1069.622 | 0.22896 | 0.030988 | 0.19798 | 7213.9651 | 0 | 0 | 0 | 53860 | 61073.9651 | 4809.3101 | 0 | 0 | 0 | 0 | 215535 | 220344.3101 | 281418.2752 | 1539464.5649 | 1803.4913 | 0 | 0 | 0 | 53860 | 55663.4913 | 1202.3275 | 0 | 0 | 0 | 0 | 215535 | 216737.3275 | 272400.8188 | 0.0092545 | 0.95958 | 1738631.4793 | 1477240.8468 | 343.677 | 1730.5958 | 0 | 0 | 0 | 51683.0292 | 53413.625 | 1153.7306 | 0 | 0 | 0 | 0 | 206823.2769 | 207977.0074 | 2538.2072 | 0 | 0 | 248169.7002
FRGR1118 | 45 | LM | CL | 0.004699 | 8602 | 1546.77 | 1536.685 | 10.084 | 0.072683 | 0.072209 | 0.00047385 | 520.2389 | 288872 | 0 | 0 | 687389 | 976781.2389 | 346.8259 | 0 | 0 | 0 | 0 | 0 | 346.8259 | 977128.0648 | 3684.6856 | 130.0597 | 72218 | 0 | 0 | 687389 | 759737.0597 | 86.7065 | 0 | 0 | 0 | 0 | 0 | 86.7065 | 759823.7662 | 0.0023495 | 0.96767 | 738827.7154 | 3565.5766 | 0.83239 | 125.8555 | 69883.5223 | 0 | 0 | 665168.8574 | 735178.2352 | 83.9037 | 0 | 0 | 0 | 0 | 0 | 83.9037 | 184.588 | 55906.8179 | 0 | 532135.0859
FRGR1119 | 45 | LM | CL | 0.007379 | 1031999 | 800.52 | 29.623 | 770.9 | 0.05907 | 0.0021859 | 0.056885 | 1010.939 | 0 | 0 | 0 | 20790 | 21800.939 | 673.9594 | 0 | 0 | 0 | 0 | 0 | 673.9594 | 22474.8984 | 442335.3339 | 252.7348 | 0 | 0 | 0 | 20790 | 21042.7348 | 168.4898 | 0 | 0 | 0 | 0 | 0 | 168.4898 | 21211.2246 | 0.0036895 | 0.93754 | 434593.7179 | 414707.3337 | 96.7541 | 236.9491 | 0 | 0 | 0 | 19491.469 | 19728.4181 | 157.9661 | 0 | 0 | 0 | 0 | 0 | 157.9661 | 347.5253 | 0 | 0 | 15593.1752
FRGR1120 | 49 | MLO | MLO | 0.049929 | 159690 | 86.47 | 68.457 | 18.01 | 0.043174 | 0.03418 | 0.0089923 | 17780.9429 | 0 | 0 | 0 | 0 | 17780.9429 | 11853.9619 | 0 | 0 | 0 | 0 | 303885 | 315738.9619 | 333519.9048 | 69924.4351 | 4445.2357 | 0 | 0 | 0 | 0 | 4445.2357 | 2963.4905 | 0 | 0 | 0 | 0 | 303885 | 306848.4905 | 311293.7262 | 0.024965 | 0.42176 | 160784.3916 | 29491.6635 | 6.7352 | 1874.8438 | 0 | 0 | 0 | 0 | 1874.8438 | 1249.8959 | 0 | 0 | 0 | 0 | 128167.9883 | 129417.8842 | 2749.771 | 0 | 0 | 128167.9883
FRGR1122 | 45 | LM | CL | 0.010419 | 447710 | 238.82 | 1.624 | 237.2 | 0.024883 | 0.0001692 | 0.024714 | 3637.6776 | 0 | 0 | 0 | 0 | 0 | 2425.1184 | 0 | 0 | 0 | 0 | 0 | 0 | 0 | 192174.8136 | 909.4194 | 0 | 0 | 0 | 0 | 909.4194 | 606.2796 | 0 | 0 | 0 | 0 | 0 | 606.2796 | 1515.699 | 0.0052095 | 0.79064 | 153138.9439 | 151940.5758 | 35.3976 | 719.0209 | 0 | 0 | 0 | 0 | 719.0209 | 479.3473 | 0 | 0 | 0 | 0 | 0 | 479.3473 | 1054.564 | 0 | 0 | 0
FRGR1123 | 72 | MLO | MLO | 0.022309 | 597993 | 294.97 | 141.632 | 153.341 | 0.065805 | 0.031597 | 0.034209 | 36753.2633 | 0 | 0 | 0 | 209331 | 246084.2633 | 24502.1755 | 783466 | 0 | 0 | 0 | 157502 | 965470.1755 | 1211554.4388 | 266007.7983 | 9188.3158 | 0 | 0 | 0 | 209331 | 218519.3158 | 6125.5439 | 195866.5 | 0 | 0 | 0 | 157502 | 359494.0439 | 578013.3597 | 0.011154 | 0.83049 | 700952.1751 | 220917.1453 | 49.6628 | 7630.8158 | 0 | 0 | 0 | 173847.561 | 181478.3768 | 5087.2105 | 162665.4118 | 0 | 0 | 0 | 130804.0307 | 298556.653 | 11191.8631 | 162665.4118 | 0 | 269882.0795
FRGR1124 | 49 | MLO | MLO | 0.002739 | 92113 | 213.93 | 25.003 | 188.93 | 0.0058595 | 0.00068483 | 0.0051748 | 14724.8942 | 0 | 0 | 0 | 0 | 0 | 9816.5962 | 0 | 0 | 0 | 0 | 0 | 0 | 0 | 40239.1012 | 3681.2236 | 0 | 0 | 0 | 0 | 3681.2236 | 2454.149 | 0 | 0 | 0 | 0 | 0 | 2454.149 | 6135.3726 | 0.0013695 | 0.76628 | 35535.771 | 30834.3657 | 7.0584 | 2820.8432 | 0 | 0 | 0 | 0 | 2820.8432 | 1880.5621 | 0 | 0 | 0 | 0 | 0 | 1880.5621 | 4137.2366 | 0 | 0 | 0
FRGR1126 | 49 | MLO | MLO | 0.051489 | 303352 | 41.47 | 8.168 | 33.302 | 0.021352 | 0.0042056 | 0.017147 | 47140.6435 | 0 | 0 | 0 | 37570 | 84710.6435 | 31427.0957 | 0 | 0 | 0 | 0 | 9140 | 40567.0957 | 125277.7392 | 133332.7625 | 11785.1609 | 0 | 0 | 0 | 37570 | 49355.1609 | 7856.7739 | 0 | 0 | 0 | 0 | 9140 | 16996.7739 | 66351.9348 | 0.025745 | 0 | 0 | 0 | 0 | 0 | 0 | 0 | 0 | 0 | 0 | 0 | 0 | 0 | 0 | 0 | 0 | 0 | 0 | 0 | 0 | 0
FRGR1127 | 35 | VCB | AR | 0.005639 | 66136 | 74.45 | 8.089 | 66.359 | 0.0041982 | 0.00045614 | 0.003742 | 9807.2755 | 0 | 0 | 0 | 0 | 9807.2755 | 6538.1837 | 0 | 0 | 0 | 0 | 22665 | 29203.1837 | 39010.4592 | 29097.7049 | 2451.8189 | 0 | 0 | 0 | 0 | 2451.8189 | 1634.5459 | 0 | 0 | 0 | 0 | 22665 | 24299.5459 | 26751.3648 | 0.0028195 | 0.32841 | 18341.2996 | 9555.9286 | 2.172 | 805.1977 | 0 | 0 | 0 | 0 | 805.1977 | 536.7985 | 0 | 0 | 0 | 0 | 7443.3747 | 7980.1732 | 1180.9567 | 0 | 0 | 7443.3747
FRGR1129 | 41 | MLO | CL | 0.003489 | 26550 | 65.66 | 22.46 | 43.204 | 0.0022909 | 0.00078363 | 0.0015074 | 7563.1738 | 0 | 0 | 0 | 4198 | 11761.1738 | 5042.1158 | 0 | 0 | 0 | 0 | 0 | 5042.1158 | 16803.2896 | 11721.5572 | 1890.7934 | 0 | 0 | 0 | 4198 | 6088.7934 | 1260.529 | 0 | 0 | 0 | 0 | 0 | 1260.529 | 7349.3224 | 0.0017445 | 0.2385 | 4548.4309 | 2795.6075 | 0.63322 | 450.9568 | 0 | 0 | 0 | 1001.2288 | 1452.1856 | 300.6379 | 0 | 0 | 0 | 0 | 0 | 300.6379 | 661.4033 | 0 | 0 | 800.983
FRGR1131 | 53 | MLO | MLO | 0.049559 | 574537 | 78.43 | 13.179 | 65.255 | 0.038869 | 0.0065314 | 0.03234 | 62958.7858 | 0 | 0 | 0 | 7970 | 70928.7858 | 41972.5238 | 0 | 0 | 0 | 0 | 122345 | 164317.5238 | 235246.3096 | 251473.7871 | 15739.6964 | 0 | 0 | 0 | 7970 | 23709.6964 | 10493.131 | 0 | 0 | 0 | 0 | 122345 | 132838.131 | 156547.8274 | 0.024779 | 0.36249 | 147903.2832 | 91156.4423 | 20.8263 | 5705.4644 | 0 | 0 | 0 | 2889.0361 | 8594.5004 | 3803.6429 | 0 | 0 | 0 | 0 | 44348.6976 | 48152.3405 | 8368.0144 | 0 | 0 | 46659.9264
FRGR1132 | 72 | MLO | MLO | 0.002009 | 169493 | 798.66 | 323.229 | 475.432 | 0.016045 | 0.0064937 | 0.0095514 | 12932.9136 | 0 | 0 | 0 | 60772 | 73704.9136 | 8621.9424 | 0 | 0 | 0 | 0 | 0 | 8621.9424 | 82326.856 | 74271.978 | 3233.2284 | 0 | 0 | 0 | 60772 | 64005.2284 | 2155.4856 | 0 | 0 | 0 | 0 | 0 | 2155.4856 | 66160.714 | 0.0010045 | 0.9374 | 131640.9225 | 69622.191 | 15.8882 | 3030.8126 | 0 | 0 | 0 | 56967.3773 | 59998.1898 | 2020.5417 | 0 | 0 | 0 | 0 | 0 | 2020.5417 | 4445.1918 | 0 | 0 | 45573.9018
FRGR1133 | 87 | VC | PL | 0.001829 | 75236 | 242.75 | 13.475 | 229.27 | 0.0044399 | 0.00024646 | 0.0041933 | 5299.3094 | 0 | 0 | 0 | 0 | 0 | 3532.873 | 0 | 0 | 0 | 0 | 0 | 0 | 0 | 32607.4865 | 1324.8274 | 0 | 0 | 0 | 0 | 1324.8274 | 883.2182 | 0 | 0 | 0 | 0 | 0 | 883.2182 | 2208.0456 | 0.0009145 | 0.79403 | 27644.4647 | 25891.2174 | 5.9739 | 1051.9484 | 0 | 0 | 0 | 0 | 1051.9484 | 701.2989 | 0 | 0 | 0 | 0 | 0 | 701.2989 | 1542.8577 | 0 | 0 | 0
FRGR1134 | 49 | MLO | MLO | 0.001509 | 58659 | 243.29 | 25.956 | 217.335 | 0.0036712 | 0.00039168 | 0.0032796 | 8421.6362 | 0 | 0 | 0 | 0 | 8421.6362 | 5614.4242 | 0 | 0 | 0 | 0 | 20647 | 26261.4242 | 34683.0604 | 25502.0608 | 2105.4091 | 0 | 0 | 0 | 0 | 2105.4091 | 1403.606 | 0 | 0 | 0 | 0 | 20647 | 22050.606 | 24156.0151 | 0.0007545 | 0.79448 | 39452.5443 | 20260.978 | 4.6604 | 1672.7137 | 0 | 0 | 0 | 0 | 1672.7137 | 1115.1425 | 0 | 0 | 0 | 0 | 16403.7101 | 17518.8526 | 2453.3134 | 0 | 0 | 16403.7101
FRGR1135 | 53 | MLO | MLO | 0.010009 | 225647 | 137.17 | 9.969 | 127.198 | 0.013729 | 0.0009978 | 0.012731 | 21455.4125 | 0 | 0 | 0 | 0 | 0 | 14303.6083 | 0 | 0 | 0 | 0 | 0 | 0 | 0 | 98998.1129 | 5363.8531 | 0 | 0 | 0 | 0 | 5363.8531 | 3575.9021 | 0 | 0 | 0 | 0 | 0 | 3575.9021 | 8939.7552 | 0.0050045 | 0.63549 | 68593.3073 | 62912.1929 | 14.3396 | 3408.6686 | 0 | 0 | 0 | 0 | 3408.6686 | 2272.4458 | 0 | 0 | 0 | 0 | 0 | 2272.4458 | 4999.3807 | 0 | 0 | 0
FRGR1136 | 53 | MLO | MLO | 0.025009 | 408921 | 99.67 | 7.933 | 91.735 | 0.024926 | 0.001984 | 0.022942 | 42660.324 | 0 | 0 | 0 | 0 | 42660.324 | 28440.216 | 0 | 0 | 0 | 0 | 23930 | 52370.216 | 95030.54 | 178396.4834 | 10665.081 | 0 | 0 | 0 | 0 | 10665.081 | 7110.054 | 0 | 0 | 0 | 0 | 23930 | 31040.054 | 41705.135 | 0.012504 | 0.49834 | 109686.4391 | 88902.9129 | 20.3784 | 5314.8849 | 0 | 0 | 0 | 0 | 5314.8849 | 3543.2566 | 0 | 0 | 0 | 0 | 11925.3848 | 15468.6413 | 7795.1645 | 0 | 0 | 11925.3848
FRGR1139 | 72 | MLO | MLO | 0.064629 | 420644 | 193.54 | 156.657 | 36.879 | 0.12508 | 0.10125 | 0.023835 | 61023.6317 | 185361 | 0 | 0 | 735653 | 982037.6317 | 40682.4211 | 0 | 0 | 0 | 0 | 250236 | 290918.4211 | 1272956.0528 | 185339.46 | 15255.9079 | 46340.25 | 0 | 0 | 735653 | 797249.1579 | 10170.6053 | 0 | 0 | 0 | 0 | 250236 | 260406.6053 | 1057655.7632 | 0.032315 | 0.74166 | 921874.2086 | 137458.0246 | 31.1973 | 11314.6276 | 34368.5 | 0 | 0 | 545601.0727 | 591284.2003 | 7543.0851 | 0 | 0 | 0 | 0 | 185588.8986 | 193131.9837 | 16594.7871 | 27494.8 | 0 | 622069.7568
FRGR1140 | 45 | LM | CL | 0.010009 | 2794271 | 1783.21 | 236.272 | 1546.936 | 0.17848 | 0.023648 | 0.15483 | 16475.0897 | 0 | 0 | 0 | 222415 | 238890.0897 | 10983.3931 | 0 | 0 | 0 | 0 | 0 | 10983.3931 | 249873.4828 | 1203979.8528 | 4118.7724 | 0 | 0 | 0 | 222415 | 226533.7724 | 2745.8483 | 0 | 0 | 0 | 0 | 0 | 2745.8483 | 229279.6207 | 0.0050045 | 0.97196 | 1393071.8491 | 1170221.0736 | 271.5922 | 4003.2848 | 0 | 0 | 0 | 216178.6341 | 220181.919 | 2668.8566 | 0 | 0 | 0 | 0 | 0 | 2668.8566 | 5871.4844 | 0 | 0 | 172942.9073
FRGR1143 | 72 | MLO | MLO | 0.020129 | 869974 | 796.38 | 547.949 | 248.434 | 0.1603 | 0.1103 | 0.050007 | 72795.6526 | 589370 | 0 | 0 | 1099708 | 1761873.6526 | 48530.435 | 0 | 0 | 0 | 0 | 19310 | 67840.435 | 1829714.0876 | 388856.3838 | 18198.9131 | 147342.5 | 0 | 0 | 1099708 | 1265249.4131 | 12132.6088 | 0 | 0 | 0 | 0 | 19310 | 31442.6088 | 1296692.0219 | 0.010065 | 0.93722 | 1579722.7693 | 364442.3865 | 81.5353 | 17056.3108 | 138091.734 | 0 | 0 | 1030663.8251 | 1185811.8699 | 11370.8739 | 0 | 0 | 0 | 0 | 18097.6391 | 29468.5129 | 25015.9225 | 110473.3872 | 0 | 842628.6992
FRGR1144 | 45 | LM | CL | 0.020559 | 671433 | 197.47 | 16.947 | 180.525 | 0.040598 | 0.0034841 | 0.037114 | 4126.8535 | 0 | 0 | 0 | 32000 | 36126.8535 | 2751.2357 | 0 | 0 | 0 | 0 | 2743 | 5494.2357 | 41621.0892 | 288599.6794 | 1031.7134 | 0 | 0 | 0 | 32000 | 33031.7134 | 687.8089 | 0 | 0 | 0 | 0 | 2743 | 3430.8089 | 36462.5223 | 0.01028 | 0.7468 | 242755.4711 | 215525.3695 | 50.1424 | 770.4804 | 0 | 0 | 0 | 23897.5034 | 24667.9839 | 513.6536 | 0 | 0 | 0 | 0 | 2048.4641 | 2562.1177 | 1130.038 | 0 | 0 | 21166.4669
FRGR1146 | 35 | VCB | AR | 0.011009 | 131376 | 70.02 | 2.409 | 67.611 | 0.0077085 | 0.00026521 | 0.0074433 | 5702.9702 | 0 | 0 | 0 | 0 | 0 | 3801.9802 | 0 | 0 | 0 | 0 | 0 | 0 | 0 | 57878.7812 | 1425.7426 | 0 | 0 | 0 | 0 | 1425.7426 | 950.495 | 0 | 0 | 0 | 0 | 0 | 950.495 | 2376.2376 | 0.0055045 | 0.28592 | 17228.0131 | 16548.6033 | 3.7563 | 407.6459 | 0 | 0 | 0 | 0 | 407.6459 | 271.7639 | 0 | 0 | 0 | 0 | 0 | 271.7639 | 597.8807 | 0 | 0 | 0
FRGR1147 | 53 | MLO | MLO | 0.010009 | 120846 | 71.07 | 3.702 | 67.363 | 0.0071134 | 0.00037053 | 0.0067424 | 7967.255 | 0 | 0 | 0 | 10910 | 18877.255 | 5311.5034 | 0 | 0 | 0 | 0 | 0 | 5311.5034 | 24188.7584 | 52428.9685 | 1991.8138 | 0 | 0 | 0 | 10910 | 12901.8138 | 1327.8758 | 0 | 0 | 0 | 0 | 0 | 1327.8758 | 14229.6896 | 0.0050045 | 0.29647 | 19762.1771 | 15543.5256 | 3.5827 | 590.5096 | 0 | 0 | 0 | 3234.4688 | 3824.9784 | 393.6731 | 0 | 0 | 0 | 0 | 0 | 393.6731 | 866.0807 | 0 | 0 | 2587.5751
FRGR1150 | 63 | ALA | ALA | 0.014009 | 174910 | 79.32 | 10.662 | 68.657 | 0.011112 | 0.0014936 | 0.0096182 | 26797.9262 | 48739 | 0 | 0 | 0 | 75536.9262 | 17865.2842 | 0 | 0 | 0 | 0 | 0 | 17865.2842 | 93402.2104 | 74790.907 | 6699.4816 | 12184.75 | 0 | 0 | 0 | 18884.2316 | 4466.321 | 0 | 0 | 0 | 0 | 0 | 4466.321 | 23350.5526 | 0.0070045 | 0.36964 | 36277.2012 | 27645.8572 | 6.4654 | 2476.4095 | 4503.9948 | 0 | 0 | 0 | 6980.4043 | 1650.9396 | 0 | 0 | 0 | 0 | 0 | 1650.9396 | 3632.0672 | 3603.1959 | 0 | 0
FRGR1151 | 44 | VCB | MLO | 0.005739 | 425968 | 633.92 | 224.102 | 409.816 | 0.036381 | 0.012861 | 0.023519 | 66355.6334 | 1926682 | 0 | 0 | 3020 | 1996057.6334 | 44237.089 | 0 | 0 | 0 | 0 | 0 | 44237.089 | 2040294.7224 | 182886.5123 | 16588.9084 | 481670.5 | 0 | 0 | 3020 | 501279.4084 | 11059.2722 | 0 | 0 | 0 | 0 | 0 | 11059.2722 | 512338.6806 | 0.0028695 | 0.92113 | 640389.7883 | 168461.4655 | 39.237 | 15280.4697 | 443679.0736 | 0 | 0 | 2781.7996 | 461741.343 | 10186.9798 | 0 | 0 | 0 | 0 | 0 | 10186.9798 | 22411.3556 | 354943.2589 | 0 | 2225.4397
FRGR1152 | 53 | MLO | MLO | 0.005279 | 113672 | 124.21 | 3 | 121.212 | 0.006557 | 0.00015837 | 0.0063988 | 3404.8368 | 0 | 0 | 0 | 0 | 0 | 2269.8912 | 0 | 0 | 0 | 0 | 0 | 0 | 0 | 49756.9444 | 851.2092 | 0 | 0 | 0 | 0 | 851.2092 | 567.4728 | 0 | 0 | 0 | 0 | 0 | 567.4728 | 1418.682 | 0.0026395 | 0.59746 | 30575.181 | 29727.5811 | 6.7914 | 508.56 | 0 | 0 | 0 | 0 | 508.56 | 339.04 | 0 | 0 | 0 | 0 | 0 | 339.04 | 745.888 | 0 | 0 | 0
FRGR1154 | 35 | VCB | AR | 0.000509 | 63730 | 803.5 | 97.931 | 705.569 | 0.0040898 | 0.00049847 | 0.0035913 | 10718.0352 | 0 | 0 | 0 | 0 | 0 | 7145.3568 | 0 | 0 | 0 | 0 | 0 | 0 | 0 | 27926.322 | 2679.5088 | 0 | 0 | 0 | 0 | 2679.5088 | 1786.3392 | 0 | 0 | 0 | 0 | 0 | 1786.3392 | 4465.848 | 0.0002545 | 0.93777 | 30376.4781 | 26188.5298 | 5.9764 | 2512.769 | 0 | 0 | 0 | 0 | 2512.769 | 1675.1793 | 0 | 0 | 0 | 0 | 0 | 1675.1793 | 3685.3945 | 0 | 0 | 0
FRGR1155 | 87 | VC | PL | 0.003829 | 118582 | 184.74 | 12.5 | 172.243 | 0.0070737 | 0.00047863 | 0.0065952 | 10291.5108 | 0 | 0 | 0 | 0 | 0 | 6861.0072 | 0 | 0 | 0 | 0 | 0 | 0 | 0 | 51284.0069 | 2572.8777 | 0 | 0 | 0 | 0 | 2572.8777 | 1715.2518 | 0 | 0 | 0 | 0 | 0 | 1715.2518 | 4288.1295 | 0.0019145 | 0.72935 | 40531.5019 | 37403.9574 | 8.6488 | 1876.5267 | 0 | 0 | 0 | 0 | 1876.5267 | 1251.0178 | 0 | 0 | 0 | 0 | 0 | 1251.0178 | 2752.2391 | 0 | 0 | 0
FRGR1157 | 72 | MLO | MLO | 0.023149 | 218097 | 345.53 | 291.723 | 53.81 | 0.079987 | 0.067531 | 0.012457 | 30160.6625 | 624810 | 0 | 0 | 618955 | 1273925.6625 | 20107.1083 | 0 | 0 | 0 | 0 | 0 | 20107.1083 | 1294032.7708 | 96862.0916 | 7540.1656 | 156202.5 | 0 | 0 | 618955 | 782697.6656 | 5026.7771 | 0 | 0 | 0 | 0 | 0 | 5026.7771 | 787724.4427 | 0.011574 | 0.85529 | 756582.2316 | 82845.6398 | 18.6537 | 6449.0642 | 133599.1805 | 0 | 0 | 529388.971 | 669437.2156 | 4299.3761 | 0 | 0 | 0 | 0 | 0 | 4299.3761 | 9458.6275 | 106879.3444 | 0 | 423511.1768
FRGR1159 | 45 | LM | CL | 0.013249 | 270420 | 113.44 | 0.631 | 112.813 | 0.01503 | 8.3601e-05 | 0.014947 | 1796.4482 | 0 | 0 | 0 | 0 | 1796.4482 | 1197.6322 | 0 | 0 | 0 | 0 | 0 | 1197.6322 | 2994.0804 | 116224.8114 | 449.1121 | 0 | 0 | 0 | 0 | 449.1121 | 299.408 | 0 | 0 | 0 | 0 | 0 | 299.408 | 748.5201 | 0.0066245 | 0.55924 | 65415.9745 | 64997.3734 | 15.1229 | 251.1607 | 0 | 0 | 0 | 0 | 251.1607 | 167.4405 | 0 | 0 | 0 | 0 | 0 | 167.4405 | 368.369 | 0 | 0 | 0
FRGR1161 | 56 | VCB | AR | 0.001189 | 24545 | 240.79 | 126.156 | 114.637 | 0.002863 | 0.0015 | 0.001363 | 32252.6556 | 0 | 0 | 0 | 0 | 32252.6556 | 21501.7704 | 0 | 0 | 0 | 0 | 22370 | 43871.7704 | 76124.426 | 10598.9679 | 8063.1639 | 0 | 0 | 0 | 0 | 8063.1639 | 5375.4426 | 0 | 0 | 0 | 0 | 22370 | 27745.4426 | 35808.6065 | 0.0005945 | 0.79235 | 36771.05 | 8398.0942 | 1.9448 | 6388.8494 | 0 | 0 | 0 | 0 | 6388.8494 | 4259.2329 | 0 | 0 | 0 | 0 | 17724.8735 | 21984.1065 | 9370.3124 | 0 | 0 | 17724.8735
FRGR1162 | 72 | MLO | MLO | 0.002089 | 74003 | 229.74 | 32.04 | 197.7 | 0.0047993 | 0.00066932 | 0.0041299 | 14391.2959 | 0 | 0 | 0 | 0 | 14391.2959 | 9594.1973 | 0 | 0 | 0 | 0 | 14156 | 23750.1973 | 38141.4932 | 32114.4508 | 3597.824 | 0 | 0 | 0 | 0 | 3597.824 | 2398.5493 | 0 | 0 | 0 | 0 | 14156 | 16554.5493 | 20152.3733 | 0.0010445 | 0.78236 | 40891.6121 | 25125.1475 | 5.7897 | 2814.8032 | 0 | 0 | 0 | 0 | 2814.8032 | 1876.5355 | 0 | 0 | 0 | 0 | 11075.126 | 12951.6614 | 4128.378 | 0 | 0 | 11075.126
FRGR1163 | 53 | MLO | MLO | 0.018719 | 202939 | 66.45 | 5.958 | 60.49 | 0.012439 | 0.0011153 | 0.011323 | 19928.0189 | 0 | 0 | 106157 | 0 | 126085.0189 | 13285.3459 | 0 | 0 | 0 | 0 | 7880 | 21165.3459 | 147250.3648 | 88049.2032 | 4982.0047 | 0 | 0 | 26539.25 | 0 | 31521.2547 | 3321.3365 | 0 | 0 | 0 | 0 | 7880 | 11201.3365 | 42722.5912 | 0.0093595 | 0.24755 | 32373.153 | 21796.9811 | 5.0238 | 1233.3179 | 0 | 0 | 6569.9122 | 0 | 7803.2301 | 822.212 | 0 | 0 | 0 | 0 | 1950.7299 | 2772.9418 | 1808.8663 | 0 | 5255.9297 | 1950.7299
FRGR1164 | 41 | MLO | CL | 0.069009 | 484533 | 253 | 214.349 | 38.653 | 0.17459 | 0.14792 | 0.026674 | 8923.4791 | 153945 | 0 | 0 | 1430161 | 1593029.4791 | 5948.9861 | 0 | 0 | 0 | 0 | 0 | 5948.9861 | 1598978.4652 | 207415.5932 | 2230.8698 | 38486.25 | 0 | 0 | 1430161 | 1470878.1198 | 1487.2465 | 0 | 0 | 0 | 0 | 0 | 1487.2465 | 1472365.3663 | 0.034505 | 0.80237 | 1347808.4379 | 166424.3693 | 38.8775 | 1789.9864 | 30880.2717 | 0 | 0 | 1147520.4862 | 1180190.7443 | 1193.3243 | 0 | 0 | 0 | 0 | 0 | 1193.3243 | 2625.3134 | 24704.2174 | 0 | 918016.3889
FRGR1165 | 72 | MLO | MLO | 0.003009 | 72835 | 154.67 | 18.315 | 136.357 | 0.004654 | 0.0005511 | 0.004103 | 11849.7046 | 0 | 0 | 0 | 0 | 11849.7046 | 7899.803 | 0 | 0 | 0 | 0 | 75159 | 83058.803 | 94908.5076 | 31904.865 | 2962.4261 | 0 | 0 | 0 | 0 | 2962.4261 | 1974.9508 | 0 | 0 | 0 | 0 | 75159 | 77133.9508 | 80096.3769 | 0.0015045 | 0.67673 | 75794.7242 | 21591.0146 | 4.929 | 2004.7659 | 0 | 0 | 0 | 0 | 2004.7659 | 1336.5106 | 0 | 0 | 0 | 0 | 50862.4331 | 52198.9437 | 2940.3233 | 0 | 0 | 50862.4331
FRGR1166 | 35 | VCB | AR | 0.007009 | 247829 | 240.31 | 43.44 | 196.868 | 0.016843 | 0.0030447 | 0.013799 | 65466.8438 | 0 | 0 | 0 | 0 | 65466.8438 | 43644.5626 | 0 | 0 | 0 | 0 | 6322 | 49966.5626 | 115433.4064 | 107297.1593 | 16366.711 | 0 | 0 | 0 | 0 | 16366.711 | 10911.1406 | 0 | 0 | 0 | 0 | 6322 | 17233.1406 | 33599.8516 | 0.0035045 | 0.79194 | 111581.3331 | 84972.4206 | 19.6265 | 12961.3781 | 0 | 0 | 0 | 0 | 12961.3781 | 8640.9187 | 0 | 0 | 0 | 0 | 5006.6157 | 13647.5344 | 19010.0212 | 0 | 0 | 5006.6157
FRGR1167 | 53 | MLO | MLO | 0.009469 | 137149 | 85.99 | 4.985 | 81.003 | 0.0081424 | 0.00047203 | 0.0076702 | 10148.7053 | 0 | 0 | 0 | 22359 | 32507.7053 | 6765.8035 | 0 | 0 | 0 | 0 | 0 | 6765.8035 | 39273.5088 | 59643.5374 | 2537.1763 | 0 | 0 | 0 | 22359 | 24896.1763 | 1691.4509 | 0 | 0 | 0 | 0 | 0 | 1691.4509 | 26587.6272 | 0.0047345 | 0.41854 | 36090.9363 | 24963.0296 | 5.7402 | 1061.9023 | 0 | 0 | 0 | 9358.0697 | 10419.9719 | 707.9348 | 0 | 0 | 0 | 0 | 0 | 707.9348 | 1557.4567 | 0 | 0 | 7486.4557
FRGR1168 | 35 | VCB | AR | 0.002009 | 77806 | 267.46 | 51.339 | 216.12 | 0.0053733 | 0.0010314 | 0.0043419 | 22176.7985 | 0 | 0 | 0 | 7360 | 29536.7985 | 14784.5323 | 0 | 0 | 0 | 0 | 0 | 14784.5323 | 44321.3308 | 33762.2659 | 5544.1996 | 0 | 0 | 0 | 7360 | 12904.1996 | 3696.1331 | 0 | 0 | 0 | 0 | 0 | 3696.1331 | 16600.3327 | 0.0010045 | 0.81306 | 40947.6209 | 27450.6182 | 6.3261 | 4507.7456 | 0 | 0 | 0 | 5984.0933 | 10491.839 | 3005.1638 | 0 | 0 | 0 | 0 | 0 | 3005.1638 | 6611.3603 | 0 | 0 | 4787.2747
FRGR1169 | 72 | MLO | MLO | 0.006009 | 96488 | 105.41 | 15.1 | 90.306 | 0.0063341 | 0.00090736 | 0.0054265 | 19510.2194 | 0 | 0 | 0 | 0 | 0 | 13006.813 | 0 | 0 | 0 | 0 | 0 | 0 | 0 | 42196.4049 | 4877.5549 | 0 | 0 | 0 | 0 | 4877.5549 | 3251.7032 | 0 | 0 | 0 | 0 | 0 | 3251.7032 | 8129.2581 | 0.0030045 | 0.52566 | 26454.2737 | 22181.034 | 5.072 | 2563.9438 | 0 | 0 | 0 | 0 | 2563.9438 | 1709.2959 | 0 | 0 | 0 | 0 | 0 | 1709.2959 | 3760.4509 | 0 | 0 | 0
FRGR1170 | 72 | MLO | MLO | 0.004069 | 101092 | 148.98 | 8.27 | 140.713 | 0.006062 | 0.00033651 | 0.0057256 | 6967.7215 | 0 | 0 | 7019 | 0 | 13986.7215 | 4645.1477 | 0 | 0 | 0 | 0 | 19250 | 23895.1477 | 37881.8692 | 44522.2656 | 1741.9304 | 0 | 0 | 1754.75 | 0 | 3496.6804 | 1161.2869 | 0 | 0 | 0 | 0 | 19250 | 20411.2869 | 23907.9673 | 0.0020345 | 0.66438 | 45463.9848 | 29579.9023 | 6.7164 | 1157.3115 | 0 | 0 | 1165.8287 | 0 | 2323.1402 | 771.541 | 0 | 0 | 0 | 0 | 12789.4013 | 13560.9423 | 1697.3902 | 0 | 932.6629 | 12789.4013
FRGR1171 | 35 | VCB | AR | 0.015159 | 391402 | 145.66 | 2.36 | 143.296 | 0.022081 | 0.00035775 | 0.021722 | 7691.2625 | 0 | 0 | 0 | 0 | 7691.2625 | 5127.5083 | 0 | 0 | 0 | 0 | 0 | 5127.5083 | 12818.7708 | 168912.4804 | 1922.8156 | 0 | 0 | 0 | 0 | 1922.8156 | 1281.8771 | 0 | 0 | 0 | 0 | 0 | 1281.8771 | 3204.6927 | 0.0075795 | 0.65673 | 113035.3479 | 110930.7145 | 25.7047 | 1262.7801 | 0 | 0 | 0 | 0 | 1262.7801 | 841.8534 | 0 | 0 | 0 | 0 | 0 | 841.8534 | 1852.0774 | 0 | 0 | 0
FRGR1172 | 35 | VCB | AR | 0.000919 | 54823 | 377.28 | 49.982 | 327.299 | 0.0034672 | 0.00045933 | 0.0030079 | 9876.6022 | 0 | 0 | 0 | 0 | 0 | 6584.4014 | 0 | 0 | 0 | 0 | 0 | 0 | 0 | 23389.2687 | 2469.1505 | 0 | 0 | 0 | 0 | 2469.1505 | 1646.1004 | 0 | 0 | 0 | 0 | 0 | 1646.1004 | 4115.2509 | 0.0004595 | 0.86747 | 23859.4125 | 20289.5458 | 4.7557 | 2141.92 | 0 | 0 | 0 | 0 | 2141.92 | 1427.9467 | 0 | 0 | 0 | 0 | 0 | 1427.9467 | 3141.4827 | 0 | 0 | 0
FRGR1173 | 45 | LM | CL | 0.008359 | 239314 | 948.2 | 790.103 | 158.1 | 0.07926 | 0.066045 | 0.013216 | 92.1902 | 500728 | 0 | 2653 | 617174 | 1120647.1902 | 61.4602 | 0 | 0 | 0 | 0 | 0 | 61.4602 | 1120708.6504 | 102764.3252 | 23.0476 | 125182 | 0 | 663.25 | 617174 | 743042.2976 | 15.365 | 0 | 0 | 0 | 0 | 0 | 15.365 | 743057.6626 | 0.0041795 | 0.94727 | 801220.5331 | 97345.4091 | 22.6695 | 21.8322 | 118580.9665 | 0 | 628.2758 | 584629.4946 | 703860.5692 | 14.5548 | 0 | 0 | 0 | 0 | 0 | 14.5548 | 32.0206 | 94864.7732 | 502.6207 | 467703.5957
FRGR1175 | 56 | VCB | AR | 0.000909 | 60499 | 402.42 | 65.703 | 336.719 | 0.003658 | 0.00059724 | 0.0030608 | 12841.7746 | 0 | 0 | 0 | 0 | 0 | 8561.183 | 0 | 0 | 0 | 0 | 0 | 0 | 0 | 23800.6253 | 3210.4436 | 0 | 0 | 0 | 0 | 3210.4436 | 2140.2958 | 0 | 0 | 0 | 0 | 0 | 2140.2958 | 5350.7394 | 0.0004545 | 0.87575 | 25529.3572 | 20843.4381 | 5.2982 | 2811.5515 | 0 | 0 | 0 | 0 | 2811.5515 | 1874.3677 | 0 | 0 | 0 | 0 | 0 | 1874.3677 | 4123.6088 | 0 | 0 | 0
FRGR1181 | 35 | VCB | AR | 0.000509 | 159439 | 1811.64 | 80.629 | 1731.01 | 0.0092212 | 0.0004104 | 0.0088108 | 8824.4035 | 0 | 0 | 0 | 50625 | 59449.4035 | 5882.9357 | 0 | 0 | 0 | 0 | 18624 | 24506.9357 | 83956.3392 | 68513.0872 | 2206.1009 | 0 | 0 | 0 | 50625 | 52831.1009 | 1470.7339 | 0 | 0 | 0 | 0 | 18624 | 20094.7339 | 72925.8348 | 0.0002545 | 0.9724 | 137535.3064 | 66622.1738 | 15.5039 | 2145.214 | 0 | 0 | 0 | 49227.7853 | 51372.9994 | 1430.1427 | 0 | 0 | 0 | 0 | 18109.9906 | 19540.1333 | 3146.3139 | 0 | 0 | 57492.2189
FRGR1182 | 45 | LM | CL | 0.027619 | 742566 | 147.96 | 0.164 | 147.799 | 0.040865 | 4.5295e-05 | 0.040821 | 972.9382 | 0 | 0 | 0 | 0 | 0 | 648.6254 | 0 | 0 | 0 | 0 | 0 | 0 | 0 | 317420.3635 | 243.2345 | 0 | 0 | 0 | 0 | 243.2345 | 162.1564 | 0 | 0 | 0 | 0 | 0 | 162.1564 | 405.3909 | 0.01381 | 0.66207 | 210423.161 | 210154.7635 | 49.1631 | 161.0385 | 0 | 0 | 0 | 0 | 161.0385 | 107.359 | 0 | 0 | 0 | 0 | 0 | 107.359 | 236.1898 | 0 | 0 | 0
FRGR1183 | 35 | VCB | AR | 0.003989 | 345932 | 511.73 | 28.268 | 483.458 | 0.020413 | 0.0011276 | 0.019285 | 24245.928 | 0 | 0 | 0 | 0 | 24245.928 | 16163.952 | 0 | 0 | 0 | 0 | 38924 | 55087.952 | 79333.88 | 149961.2922 | 6061.482 | 0 | 0 | 0 | 0 | 6061.482 | 4040.988 | 0 | 0 | 0 | 0 | 38924 | 42964.988 | 49026.47 | 0.0019945 | 0.90229 | 179545.1106 | 135308.9079 | 31.2132 | 5469.2281 | 0 | 0 | 0 | 0 | 5469.2281 | 3646.1521 | 0 | 0 | 0 | 0 | 35120.8225 | 38766.9746 | 8021.5345 | 0 | 0 | 35120.8225
FRGR1184 | 53 | MLO | MLO | 0.017659 | 270723 | 90.63 | 5.082 | 85.544 | 0.016004 | 0.00089743 | 0.015106 | 19294.9337 | 0 | 0 | 0 | 0 | 19294.9337 | 12863.2891 | 0 | 0 | 0 | 0 | 4300 | 17163.2891 | 36458.2228 | 117465.3843 | 4823.7334 | 0 | 0 | 0 | 0 | 4823.7334 | 3215.8223 | 0 | 0 | 0 | 0 | 4300 | 7515.8223 | 12339.5557 | 0.0088295 | 0.44831 | 58192.3724 | 52660.4719 | 12.1367 | 2162.5101 | 0 | 0 | 0 | 0 | 2162.5101 | 1441.6734 | 0 | 0 | 0 | 0 | 1927.7171 | 3369.3905 | 3171.6815 | 0 | 0 | 1927.7171
FRGR1185 | 56 | VCB | AR | 0.031649 | 560751 | 166.22 | 66.727 | 99.489 | 0.052607 | 0.021118 | 0.031487 | 126295.0049 | 417958 | 0 | 0 | 0 | 544253.0049 | 84196.6699 | 0 | 0 | 0 | 0 | 158850 | 243046.6699 | 787299.6748 | 244843.9322 | 31573.7512 | 104489.5 | 0 | 0 | 0 | 136063.2512 | 21049.1675 | 0 | 0 | 0 | 0 | 158850 | 179899.1675 | 315962.4187 | 0.015824 | 0.69919 | 392112.3457 | 171193.369 | 39.2074 | 22076.1723 | 73058.4147 | 0 | 0 | 0 | 95134.587 | 14717.4482 | 0 | 0 | 0 | 0 | 111066.9414 | 125784.3896 | 32378.3861 | 58446.7318 | 0 | 111066.9414
FRGR1187 | 72 | MLO | MLO | 0.078299 | 180938 | 133.37 | 120.433 | 12.939 | 0.10443 | 0.094298 | 0.010131 | 68684.3568 | 786793 | 0 | 0 | 829457 | 1684934.3568 | 45789.5712 | 0 | 0 | 0 | 0 | 83967 | 129756.5712 | 1814690.928 | 78779.3465 | 17171.0892 | 196698.25 | 0 | 0 | 829457 | 1043326.3392 | 11447.3928 | 0 | 0 | 0 | 0 | 83967 | 95414.3928 | 1138740.732 | 0.039149 | 0.6251 | 761075.5713 | 49245.2135 | 11.3105 | 10733.701 | 122956.6852 | 0 | 0 | 518496.1392 | 652186.5254 | 7155.8007 | 0 | 0 | 0 | 0 | 52488.0317 | 59643.8324 | 15742.7615 | 98365.3481 | 0 | 467284.9431
FRGR1188 | 42 | ALA | ALA | 0.046569 | 859992 | 166.97 | 65.679 | 101.289 | 0.077756 | 0.030586 | 0.047169 | 9120.8945 | 0 | 0 | 0 | 0 | 9120.8945 | 6080.5963 | 0 | 0 | 0 | 0 | 243949 | 250029.5963 | 259150.4908 | 366786.8804 | 2280.2236 | 0 | 0 | 0 | 0 | 2280.2236 | 1520.1491 | 0 | 0 | 0 | 0 | 243949 | 245469.1491 | 247749.3727 | 0.023284 | 0.70055 | 430510.3044 | 256950.7181 | 60.2463 | 1597.3993 | 0 | 0 | 0 | 0 | 1597.3993 | 1064.9328 | 0 | 0 | 0 | 0 | 170897.2542 | 171962.187 | 2342.8523 | 0 | 0 | 170897.2542
FRGR1190 | 35 | VCB | AR | 0.006209 | 463779 | 535.55 | 125.366 | 410.188 | 0.033252 | 0.007784 | 0.025469 | 91366.835 | 696693 | 0 | 0 | 0 | 788059.835 | 60911.2234 | 0 | 0 | 0 | 0 | 30320 | 91231.2234 | 879291.0584 | 198043.3911 | 22841.7088 | 174173.25 | 0 | 0 | 0 | 197014.9588 | 15227.8058 | 0 | 0 | 0 | 0 | 30320 | 45547.8058 | 242562.7646 | 0.0031045 | 0.90664 | 399470.2995 | 179553.6711 | 42.048 | 20709.162 | 157912.0932 | 0 | 0 | 0 | 178621.2552 | 13806.108 | 0 | 0 | 0 | 0 | 27489.2652 | 41295.3732 | 30373.4375 | 126329.6746 | 0 | 27489.2652
FRGR1191 | 35 | VCB | AR | 0.002009 | 55107 | 178.79 | 28.282 | 150.504 | 0.0035919 | 0.00056819 | 0.0030236 | 12216.9413 | 0 | 0 | 0 | 0 | 0 | 8144.6275 | 0 | 0 | 0 | 0 | 0 | 0 | 0 | 23511.638 | 3054.2353 | 0 | 0 | 0 | 0 | 3054.2353 | 2036.1569 | 0 | 0 | 0 | 0 | 0 | 2036.1569 | 5090.3922 | 0.0010045 | 0.72034 | 20603.2523 | 16936.4274 | 3.9696 | 2200.0949 | 0 | 0 | 0 | 0 | 2200.0949 | 1466.7299 | 0 | 0 | 0 | 0 | 0 | 1466.7299 | 3226.8059 | 0 | 0 | 0
FRGR1194 | 35 | VCB | AR | 0.001649 | 66986 | 236.66 | 14.118 | 222.547 | 0.0039025 | 0.00023281 | 0.0036698 | 5005.6042 | 0 | 0 | 0 | 0 | 0 | 3337.0694 | 0 | 0 | 0 | 0 | 0 | 0 | 0 | 28536.3679 | 1251.401 | 0 | 0 | 0 | 0 | 1251.401 | 834.2674 | 0 | 0 | 0 | 0 | 0 | 834.2674 | 2085.6684 | 0.0008245 | 0.78873 | 24152.4098 | 22507.388 | 5.2834 | 987.0131 | 0 | 0 | 0 | 0 | 987.0131 | 658.0087 | 0 | 0 | 0 | 0 | 0 | 658.0087 | 1447.6192 | 0 | 0 | 0
FRGR1196 | 56 | VCB | AR | 0.001279 | 20476 | 201.61 | 118.946 | 82.66 | 0.0025786 | 0.0015213 | 0.0010572 | 32711.0314 | 0 | 0 | 0 | 0 | 32711.0314 | 21807.3542 | 0 | 0 | 0 | 0 | 0 | 21807.3542 | 54518.3856 | 8220.9272 | 8177.7578 | 0 | 0 | 0 | 0 | 8177.7578 | 5451.8386 | 0 | 0 | 0 | 0 | 0 | 5451.8386 | 13629.5964 | 0.0006395 | 0.752 | 16431.5157 | 6182.1079 | 1.5398 | 6149.6447 | 0 | 0 | 0 | 0 | 6149.6447 | 4099.7631 | 0 | 0 | 0 | 0 | 0 | 4099.7631 | 9019.4789 | 0 | 0 | 0
FRGR1199 | 53 | MLO | MLO | 0.018709 | 188670 | 99.57 | 43.34 | 56.226 | 0.018629 | 0.0081085 | 0.010519 | 36700.861 | 0 | 0 | 0 | 93890 | 130590.861 | 24467.2406 | 0 | 0 | 0 | 0 | 25427 | 49894.2406 | 180485.1016 | 81798.2323 | 9175.2152 | 0 | 0 | 0 | 93890 | 103065.2152 | 6116.8102 | 0 | 0 | 0 | 0 | 25427 | 31543.8102 | 134609.0254 | 0.0093545 | 0.49784 | 107736.3439 | 40722.4905 | 9.3928 | 4567.7957 | 0 | 0 | 0 | 46742.2647 | 51310.0605 | 3045.1971 | 0 | 0 | 0 | 0 | 12658.5959 | 15703.793 | 6699.4337 | 0 | 0 | 50052.4077
FRGR1202 | 72 | MLO | MLO | 0.001709 | 58947 | 675.06 | 479.715 | 195.34 | 0.011537 | 0.0081983 | 0.0033384 | 6189.6758 | 0 | 0 | 0 | 52681 | 58870.6758 | 4126.4506 | 0 | 0 | 0 | 0 | 44040 | 48166.4506 | 107037.1264 | 25959.0508 | 1547.419 | 0 | 0 | 0 | 52681 | 54228.419 | 1031.6126 | 0 | 0 | 0 | 0 | 44040 | 45071.6126 | 99300.0316 | 0.0008545 | 0.92593 | 115981.4565 | 24036.3291 | 5.4581 | 1432.8055 | 0 | 0 | 0 | 48779.0505 | 50211.8561 | 955.2037 | 0 | 0 | 0 | 0 | 40778.0677 | 41733.2714 | 2101.4481 | 0 | 0 | 79801.3082
FRGR1203 | 35 | VCB | AR | 0.004899 | 169895 | 200.93 | 11.905 | 189.022 | 0.0098436 | 0.00058323 | 0.0092602 | 12540.3955 | 0 | 0 | 0 | 4450 | 16990.3955 | 8360.2637 | 0 | 0 | 0 | 0 | 5403 | 13763.2637 | 30753.6592 | 72007.0446 | 3135.0989 | 0 | 0 | 0 | 4450 | 7585.0989 | 2090.0659 | 0 | 0 | 0 | 0 | 5403 | 7493.0659 | 15078.1648 | 0.0024495 | 0.75116 | 65414.675 | 54088.6042 | 12.7618 | 2354.9518 | 0 | 0 | 0 | 3342.6492 | 5697.601 | 1569.9679 | 0 | 0 | 0 | 0 | 4058.5019 | 5628.4698 | 3453.9294 | 0 | 0 | 6732.6213
FRGR1204 | 56 | VCB | AR | 0.005139 | 92918 | 241.94 | 144.195 | 97.742 | 0.012433 | 0.0074102 | 0.005023 | 117523.6344 | 0 | 0 | 0 | 5726 | 123249.6344 | 78349.0896 | 0 | 0 | 0 | 0 | 31240 | 109589.0896 | 232838.724 | 39058.4748 | 29380.9086 | 0 | 0 | 0 | 5726 | 35106.9086 | 19587.2724 | 0 | 0 | 0 | 0 | 31240 | 50827.2724 | 85934.181 | 0.0025695 | 0.79334 | 99161.3224 | 30986.5406 | 7.3715 | 23308.9675 | 0 | 0 | 0 | 4542.6488 | 27851.6163 | 15539.3117 | 0 | 0 | 0 | 0 | 24783.8538 | 40323.1655 | 34186.4857 | 0 | 0 | 28417.9729
FRGR1205 | 56 | VCB | AR | 0.000989 | 26535 | 200.65 | 55.949 | 144.706 | 0.0019844 | 0.00055334 | 0.0014311 | 10607.1336 | 11830 | 0 | 0 | 0 | 22437.1336 | 7071.4224 | 0 | 0 | 0 | 0 | 0 | 7071.4224 | 29508.556 | 11128.5757 | 2651.7834 | 2957.5 | 0 | 0 | 0 | 5609.2834 | 1767.8556 | 0 | 0 | 0 | 0 | 0 | 1767.8556 | 7377.139 | 0.0004945 | 0.75081 | 13894.2732 | 8355.4445 | 1.9923 | 1990.9851 | 2220.5202 | 0 | 0 | 0 | 4211.5053 | 1327.3234 | 0 | 0 | 0 | 0 | 0 | 1327.3234 | 2920.1115 | 1776.4161 | 0 | 0
FRGR1206 | 35 | VCB | AR | 0.000389 | 182598 | 3392.77 | 824.754 | 2568.014 | 0.013198 | 0.0032083 | 0.0099896 | 28083.4387 | 374923 | 0 | 0 | 2268 | 405274.4387 | 18722.2925 | 0 | 0 | 0 | 0 | 23138 | 41860.2925 | 447134.7312 | 77678.9165 | 7020.8597 | 93730.75 | 0 | 0 | 2268 | 103019.6097 | 4680.5731 | 0 | 0 | 0 | 0 | 23138 | 27818.5731 | 130838.1828 | 0.0001945 | 0.98526 | 205444.1368 | 76534.1452 | 17.9907 | 6917.3917 | 92349.4193 | 0 | 0 | 2234.576 | 101501.387 | 4611.5945 | 0 | 0 | 0 | 0 | 22797.0102 | 27408.6047 | 10145.5079 | 73879.5354 | 0 | 24584.671
FRGR1207 | 35 | VCB | AR | 0.004759 | 403721 | 474.47 | 12.673 | 461.798 | 0.02258 | 0.00060311 | 0.021977 | 12968.0762 | 0 | 0 | 0 | 0 | 0 | 8645.3842 | 0 | 0 | 0 | 0 | 0 | 0 | 0 | 170892.8658 | 3242.0191 | 0 | 0 | 0 | 0 | 3242.0191 | 2161.346 | 0 | 0 | 0 | 0 | 0 | 2161.346 | 5403.3651 | 0.0023795 | 0.89462 | 157718.0036 | 152884.0491 | 36.1177 | 2900.3727 | 0 | 0 | 0 | 0 | 2900.3727 | 1933.5818 | 0 | 0 | 0 | 0 | 0 | 1933.5818 | 4253.8799 | 0 | 0 | 0
FRGR1208 | 29 | VCB | AR | 0.027879 | 228312 | 52.96 | 14.441 | 38.52 | 0.014765 | 0.004026 | 0.010739 | 3920.3978 | 0 | 0 | 0 | 0 | 3920.3978 | 2613.5986 | 0 | 0 | 0 | 0 | 48888 | 51501.5986 | 55421.9964 | 83506.5534 | 980.0995 | 0 | 0 | 0 | 0 | 980.0995 | 653.3996 | 0 | 0 | 0 | 0 | 48888 | 49541.3996 | 50521.4991 | 0.01394 | 0.055891 | 7490.9939 | 4667.2847 | 1.2761 | 54.779 | 0 | 0 | 0 | 0 | 54.779 | 36.5193 | 0 | 0 | 0 | 0 | 2732.4109 | 2768.9302 | 80.3425 | 0 | 0 | 2732.4109
FRGR1210 | 72 | MLO | MLO | 0.011339 | 182860 | 100.26 | 9.233 | 91.026 | 0.011368 | 0.0010469 | 0.010321 | 3875.8795 | 0 | 0 | 0 | 16424 | 20299.8795 | 2583.9197 | 0 | 0 | 0 | 0 | 0 | 2583.9197 | 22883.7992 | 80259.5066 | 968.9699 | 0 | 0 | 0 | 16424 | 17392.9699 | 645.9799 | 0 | 0 | 0 | 0 | 0 | 645.9799 | 18038.9498 | 0.0056695 | 0.5013 | 49276.6848 | 40233.8201 | 9.1667 | 485.7413 | 0 | 0 | 0 | 8233.2958 | 8719.0372 | 323.8276 | 0 | 0 | 0 | 0 | 0 | 323.8276 | 712.4206 | 0 | 0 | 6586.6367
FRGR1212 | 35 | VCB | AR | 0.012399 | 110176 | 59.38 | 10.796 | 48.58 | 0.0073625 | 0.0013386 | 0.0060234 | 28783.0649 | 0 | 0 | 0 | 20476 | 49259.0649 | 19188.7099 | 0 | 0 | 0 | 0 | 0 | 19188.7099 | 68447.7748 | 46837.9335 | 7195.7662 | 0 | 0 | 0 | 20476 | 27671.7662 | 4797.1775 | 0 | 0 | 0 | 0 | 0 | 4797.1775 | 32468.9437 | 0.0061995 | 0.15797 | 12527.762 | 7398.7844 | 1.7404 | 1136.6839 | 0 | 0 | 0 | 3234.5045 | 4371.1884 | 757.7892 | 0 | 0 | 0 | 0 | 0 | 757.7892 | 1667.1363 | 0 | 0 | 2587.6036
FRGR1217 | 35 | VCB | AR | 0.006819 | 127476 | 105.97 | 4.291 | 101.681 | 0.0072261 | 0.0002926 | 0.0069336 | 6291.4846 | 0 | 0 | 0 | 0 | 0 | 4194.323 | 0 | 0 | 0 | 0 | 0 | 0 | 0 | 53915.6736 | 1572.8711 | 0 | 0 | 0 | 0 | 1572.8711 | 1048.5808 | 0 | 0 | 0 | 0 | 0 | 1048.5808 | 2621.4519 | 0.0034095 | 0.52817 | 29861.1203 | 28476.5523 | 6.7329 | 830.7408 | 0 | 0 | 0 | 0 | 830.7408 | 553.8272 | 0 | 0 | 0 | 0 | 0 | 553.8272 | 1218.4198 | 0 | 0 | 0
FRGR1221 | 72 | MLO | MLO | 0.052739 | 537253 | 128.45 | 70.897 | 57.551 | 0.067743 | 0.03739 | 0.030352 | 44774.9179 | 0 | 0 | 0 | 133445 | 178219.9179 | 29849.9453 | 0 | 0 | 0 | 0 | 245117 | 274966.9453 | 453186.8632 | 236014.4148 | 11193.7295 | 0 | 0 | 0 | 133445 | 144638.7295 | 7462.4863 | 0 | 0 | 0 | 0 | 245117 | 252579.4863 | 397218.2158 | 0.02637 | 0.61074 | 386742.7005 | 144144.265 | 32.8124 | 6836.4973 | 0 | 0 | 0 | 81500.6637 | 88337.161 | 4557.6649 | 0 | 0 | 0 | 0 | 149703.6096 | 154261.2744 | 10026.8627 | 0 | 0 | 214904.1405
FRGR1223 | 35 | VCB | AR | 0.001389 | 652557 | 2663.38 | 88.311 | 2575.069 | 0.036994 | 0.0012266 | 0.035768 | 26374.9759 | 0 | 0 | 0 | 0 | 0 | 17583.3173 | 0 | 0 | 0 | 0 | 0 | 0 | 0 | 278129.657 | 6593.744 | 0 | 0 | 0 | 0 | 6593.744 | 4395.8293 | 0 | 0 | 0 | 0 | 0 | 4395.8293 | 10989.5733 | 0.0006945 | 0.98123 | 283691.5551 | 272908.2906 | 64.0306 | 6469.9587 | 0 | 0 | 0 | 0 | 6469.9587 | 4313.3058 | 0 | 0 | 0 | 0 | 0 | 4313.3058 | 9489.2728 | 0 | 0 | 0
FRGR1224 | 35 | VCB | AR | 0.000339 | 69277 | 1290.39 | 174.877 | 1115.512 | 0.0043744 | 0.00059283 | 0.0037816 | 12747.0089 | 0 | 0 | 0 | 0 | 0 | 8498.0059 | 0 | 0 | 0 | 0 | 0 | 0 | 0 | 29405.605 | 3186.7522 | 0 | 0 | 0 | 0 | 3186.7522 | 2124.5015 | 0 | 0 | 0 | 0 | 0 | 2124.5015 | 5311.2537 | 0.0001695 | 0.96125 | 33371.6507 | 28266.1973 | 6.6593 | 3063.272 | 0 | 0 | 0 | 0 | 3063.272 | 2042.1813 | 0 | 0 | 0 | 0 | 0 | 2042.1813 | 4492.799 | 0 | 0 | 0
FRGR1227 | 72 | MLO | MLO | 0.34699 | 1201014 | 68.85 | 49.247 | 19.608 | 0.2389 | 0.17088 | 0.068038 | 55544.4094 | 219931 | 0 | 617861 | 1446259 | 2339595.4094 | 37029.6062 | 0 | 0 | 0 | 0 | 189612 | 226641.6062 | 2566237.0156 | 529060.0899 | 13886.1023 | 54982.75 | 0 | 154465.25 | 1446259 | 1669593.1023 | 9257.4016 | 0 | 0 | 0 | 0 | 189612 | 198869.4016 | 1868462.5039 | 0.17349 | 0.27378 | 656402.3369 | 144847.9694 | 32.8818 | 3801.7869 | 15053.3745 | 0 | 42290.0503 | 395961.9775 | 457107.1892 | 2534.5246 | 0 | 0 | 0 | 0 | 51912.6536 | 54447.1782 | 5575.9541 | 12042.6996 | 33832.0402 | 368682.2356
FRGR1228 | 35 | VCB | AR | 0.000209 | 225846 | 6093.35 | 159.744 | 5933.603 | 0.012735 | 0.00033386 | 0.012401 | 7178.6974 | 0 | 0 | 0 | 0 | 0 | 4785.7982 | 0 | 0 | 0 | 0 | 0 | 0 | 0 | 96431.9614 | 1794.6743 | 0 | 0 | 0 | 0 | 1794.6743 | 1196.4496 | 0 | 0 | 0 | 0 | 0 | 1196.4496 | 2991.1239 | 0.0001045 | 0.99179 | 98607.2526 | 95640.6728 | 22.3993 | 1779.9478 | 0 | 0 | 0 | 0 | 1779.9478 | 1186.6319 | 0 | 0 | 0 | 0 | 0 | 1186.6319 | 2610.5902 | 0 | 0 | 0
FRGR1229 | 43 | ALA | ALA | 0.001519 | 13461 | 128.83 | 79.558 | 49.267 | 0.0019569 | 0.0012085 | 0.00074837 | 11156.5958 | 135924 | 0 | 0 | 0 | 147080.5958 | 7437.7306 | 0 | 0 | 0 | 0 | 0 | 7437.7306 | 154518.3264 | 5819.322 | 2789.149 | 33981 | 0 | 0 | 0 | 36770.149 | 1859.4326 | 0 | 0 | 0 | 0 | 0 | 1859.4326 | 38629.5816 | 0.0007595 | 0.61189 | 27197.9125 | 3560.7945 | 0.82367 | 1706.6569 | 20792.6898 | 0 | 0 | 0 | 22499.3468 | 1137.7713 | 0 | 0 | 0 | 0 | 0 | 1137.7713 | 2503.0968 | 16634.1519 | 0 | 0
FRGR1234 | 35 | VCB | AR | 0.002009 | 125257 | 360.71 | 20.993 | 339.717 | 0.0072467 | 0.00042175 | 0.0068249 | 7231.5727 | 0 | 0 | 48112 | 0 | 55343.5727 | 4821.0485 | 0 | 0 | 0 | 0 | 0 | 4821.0485 | 60164.6212 | 53070.5546 | 1807.8932 | 0 | 0 | 12028 | 0 | 13835.8932 | 1205.2621 | 0 | 0 | 0 | 0 | 0 | 1205.2621 | 15041.1553 | 0.0010045 | 0.86138 | 58670.3706 | 45714.1527 | 10.7894 | 1557.2911 | 0 | 0 | 10360.7327 | 0 | 11918.0238 | 1038.1941 | 0 | 0 | 0 | 0 | 0 | 1038.1941 | 2284.027 | 0 | 8288.5861 | 0
FRGR1235 | 72 | MLO | MLO | 0.019279 | 249419 | 210.31 | 137.24 | 73.068 | 0.040546 | 0.026458 | 0.014087 | 11612.0808 | 0 | 0 | 0 | 253302 | 264914.0808 | 7741.3872 | 0 | 0 | 0 | 0 | 18180 | 25921.3872 | 290835.468 | 109539.1636 | 2903.0202 | 0 | 0 | 0 | 253302 | 256205.0202 | 1935.3468 | 0 | 0 | 0 | 0 | 18180 | 20115.3468 | 276320.367 | 0.0096395 | 0.76226 | 294123.6335 | 83496.8538 | 19.0121 | 2212.8437 | 0 | 0 | 0 | 193080.8978 | 195293.7416 | 1475.2292 | 0 | 0 | 0 | 0 | 13857.8089 | 15333.0381 | 3245.5042 | 0 | 0 | 168322.5272
FRGR1236 | 56 | VCB | AR | 0.003279 | 57623 | 151.42 | 63.183 | 88.242 | 0.0049651 | 0.0020718 | 0.0028935 | 44546.5973 | 0 | 0 | 0 | 0 | 0 | 29697.7315 | 0 | 0 | 0 | 0 | 0 | 0 | 0 | 22499.5675 | 11136.6493 | 0 | 0 | 0 | 0 | 11136.6493 | 7424.4329 | 0 | 0 | 0 | 0 | 0 | 7424.4329 | 18561.0822 | 0.0016395 | 0.66979 | 27502.1205 | 15070.0445 | 3.8595 | 7459.2456 | 0 | 0 | 0 | 0 | 7459.2456 | 4972.8304 | 0 | 0 | 0 | 0 | 0 | 4972.8304 | 10940.2269 | 0 | 0 | 0
FRGR1237 | 35 | VCB | AR | 0.003559 | 899607 | 1522.2 | 140.208 | 1381.988 | 0.054175 | 0.00499 | 0.049185 | 96233.3129 | 0 | 0 | 0 | 28000 | 124233.3129 | 64155.5419 | 0 | 0 | 0 | 0 | 0 | 64155.5419 | 188388.8548 | 382462.0608 | 24058.3282 | 0 | 0 | 0 | 28000 | 52058.3282 | 16038.8855 | 0 | 0 | 0 | 0 | 0 | 16038.8855 | 68097.2137 | 0.0017795 | 0.96715 | 435759.6662 | 369899.2549 | 87.0057 | 23268.0796 | 0 | 0 | 0 | 27080.2785 | 50348.3582 | 15512.0531 | 0 | 0 | 0 | 0 | 0 | 15512.0531 | 34126.5168 | 0 | 0 | 21664.2228
FRGR1238 | 63 | ALA | ALA | 0.003209 | 98484 | 183.92 | 16.418 | 167.506 | 0.005902 | 0.00052685 | 0.0053753 | 11328.0991 | 0 | 0 | 0 | 0 | 0 | 7552.0661 | 0 | 0 | 0 | 0 | 0 | 0 | 0 | 41798.0653 | 2832.0248 | 0 | 0 | 0 | 0 | 2832.0248 | 1888.0165 | 0 | 0 | 0 | 0 | 0 | 1888.0165 | 4720.0413 | 0.0016045 | 0.72814 | 33871.8184 | 30434.9549 | 7.171 | 2062.1181 | 0 | 0 | 0 | 0 | 2062.1181 | 1374.7454 | 0 | 0 | 0 | 0 | 0 | 1374.7454 | 3024.4399 | 0 | 0 | 0
FRGR1246 | 35 | VCB | AR | 0.001389 | 1815731 | 7167.68 | 45.479 | 7122.198 | 0.099559 | 0.0006317 | 0.098927 | 13582.6603 | 0 | 0 | 0 | 0 | 0 | 9055.1069 | 0 | 0 | 0 | 0 | 0 | 0 | 0 | 769258.971 | 3395.6651 | 0 | 0 | 0 | 0 | 3395.6651 | 2263.7767 | 0 | 0 | 0 | 0 | 0 | 2263.7767 | 5659.4418 | 0.0006945 | 0.99302 | 769512.7696 | 763892.8067 | 180.3065 | 3371.9777 | 0 | 0 | 0 | 0 | 3371.9777 | 2247.9852 | 0 | 0 | 0 | 0 | 0 | 2247.9852 | 4945.5674 | 0 | 0 | 0
FRGR1248 | 56 | VCB | AR | 0.001509 | 32762 | 165.61 | 58.957 | 106.656 | 0.0024991 | 0.00088966 | 0.0016094 | 19129.212 | 0 | 0 | 0 | 0 | 19129.212 | 12752.808 | 0 | 0 | 0 | 0 | 0 | 12752.808 | 31882.02 | 12515.0521 | 4782.303 | 0 | 0 | 0 | 0 | 4782.303 | 3188.202 | 0 | 0 | 0 | 0 | 0 | 3188.202 | 7970.505 | 0.0007545 | 0.69809 | 14300.6778 | 8736.581 | 2.2871 | 3338.4581 | 0 | 0 | 0 | 0 | 3338.4581 | 2225.6387 | 0 | 0 | 0 | 0 | 0 | 2225.6387 | 4896.4052 | 0 | 0 | 0
FRGR1249 | 56 | VCB | AR | 0.002759 | 115882 | 254.69 | 25.814 | 228.879 | 0.0070269 | 0.00071221 | 0.0063148 | 15313.9342 | 0 | 0 | 0 | 0 | 0 | 10209.2894 | 0 | 0 | 0 | 0 | 0 | 0 | 0 | 49103.6935 | 3828.4835 | 0 | 0 | 0 | 0 | 3828.4835 | 2552.3224 | 0 | 0 | 0 | 0 | 0 | 2552.3224 | 6380.8059 | 0.0013795 | 0.80368 | 44591.9439 | 39463.7992 | 9.3132 | 3076.8868 | 0 | 0 | 0 | 0 | 3076.8868 | 2051.2579 | 0 | 0 | 0 | 0 | 0 | 2051.2579 | 4512.7673 | 0 | 0 | 0
FRGR1253 | 35 | VCB | AR | 0.009429 | 615378 | 446.32 | 95.146 | 351.171 | 0.042084 | 0.0089713 | 0.033112 | 184869.1829 | 0 | 0 | 0 | 30546 | 215415.1829 | 123246.1219 | 0 | 0 | 0 | 0 | 61574 | 184820.1219 | 400235.3048 | 257478.4034 | 46217.2957 | 0 | 0 | 0 | 30546 | 76763.2957 | 30811.5305 | 0 | 0 | 0 | 0 | 61574 | 92385.5305 | 169148.8262 | 0.0047145 | 0.88797 | 378833.3565 | 228633.8073 | 54.6439 | 41039.6994 | 0 | 0 | 0 | 27124.0158 | 68163.7152 | 27359.7996 | 0 | 0 | 0 | 0 | 54676.0344 | 82035.834 | 60191.5591 | 0 | 0 | 76375.247
FRGR1254 | 42 | ALA | ALA | 0.004649 | 1501750 | 2089.27 | 337.608 | 1751.661 | 0.09713 | 0.015695 | 0.081435 | 17656.7436 | 0 | 0 | 0 | 152100 | 169756.7436 | 11771.1624 | 0 | 0 | 0 | 0 | 68277 | 80048.1624 | 249804.906 | 633236.2552 | 4414.1859 | 0 | 0 | 0 | 152100 | 156514.1859 | 2942.7906 | 0 | 0 | 0 | 0 | 68277 | 71219.7906 | 227733.9765 | 0.0023245 | 0.97607 | 840365.6609 | 618081.7693 | 146.581 | 4308.5465 | 0 | 0 | 0 | 148459.9726 | 152768.5191 | 2872.3643 | 0 | 0 | 0 | 0 | 66643.0082 | 69515.3725 | 6319.2015 | 0 | 0 | 185410.9863
FRGR1255 | 35 | VCB | AR | 0.000519 | 312695 | 3385.42 | 122.66 | 3262.758 | 0.01757 | 0.00063661 | 0.016934 | 13688.2008 | 0 | 0 | 0 | 0 | 13688.2008 | 9125.4672 | 0 | 0 | 0 | 0 | 0 | 9125.4672 | 22813.668 | 131676.5717 | 3422.0502 | 0 | 0 | 0 | 0 | 3422.0502 | 2281.3668 | 0 | 0 | 0 | 0 | 0 | 2281.3668 | 5703.417 | 0.0002595 | 0.98523 | 135350.994 | 129731.812 | 30.8077 | 3371.5092 | 0 | 0 | 0 | 0 | 3371.5092 | 2247.6728 | 0 | 0 | 0 | 0 | 0 | 2247.6728 | 4944.8802 | 0 | 0 | 0
FRGR1257 | 35 | VCB | AR | 0.034579 | 187234 | 48.03 | 18.971 | 29.057 | 0.016608 | 0.00656 | 0.010048 | 58204.471 | 0 | 0 | 0 | 1200 | 59404.471 | 38802.9806 | 0 | 0 | 0 | 0 | 39000 | 77802.9806 | 137207.4516 | 78130.1065 | 14551.1177 | 0 | 0 | 0 | 1200 | 15751.1177 | 9700.7452 | 0 | 0 | 0 | 0 | 39000 | 48700.7452 | 64451.8629 | 0.017289 | 0 | 0 | 0 | 0 | 0 | 0 | 0 | 0 | 0 | 0 | 0 | 0 | 0 | 0 | 0 | 0 | 0 | 0 | 0 | 0 | 0
FRGR1258 | 72 | MLO | MLO | 0.005009 | 163768 | 608.41 | 423.288 | 185.122 | 0.030475 | 0.021202 | 0.0092728 | 11963.4444 | 0 | 0 | 0 | 184449 | 196412.4444 | 7975.6296 | 0 | 0 | 0 | 0 | 17085 | 25060.6296 | 221473.074 | 72104.9841 | 2990.8611 | 0 | 0 | 0 | 184449 | 187439.8611 | 1993.9074 | 0 | 0 | 0 | 0 | 17085 | 19078.9074 | 206518.7685 | 0.0025045 | 0.91782 | 255726.0559 | 66179.2938 | 15.0309 | 2745.0679 | 0 | 0 | 0 | 169290.7186 | 172035.7865 | 1830.0453 | 0 | 0 | 0 | 0 | 15680.9304 | 17510.9756 | 4026.0996 | 0 | 0 | 151113.5052
FRGR1263 | 35 | VCB | AR | 0.000439 | 48080 | 716.4 | 124.481 | 591.922 | 0.003145 | 0.00054647 | 0.0025985 | 11750.1034 | 0 | 0 | 0 | 0 | 0 | 7833.4022 | 0 | 0 | 0 | 0 | 0 | 0 | 0 | 20206.2377 | 2937.5258 | 0 | 0 | 0 | 0 | 2937.5258 | 1958.3506 | 0 | 0 | 0 | 0 | 0 | 1958.3506 | 4895.8764 | 0.0002195 | 0.93021 | 23350.1519 | 18795.9754 | 4.4724 | 2732.5059 | 0 | 0 | 0 | 0 | 2732.5059 | 1821.6706 | 0 | 0 | 0 | 0 | 0 | 1821.6706 | 4007.6753 | 0 | 0 | 0
FRGR1266 | 22 | VCB | AR | 0.004529 | 118401 | 210.64 | 79.253 | 131.383 | 0.0095399 | 0.0035894 | 0.0059504 | 77178.4207 | 0 | 0 | 0 | 0 | 0 | 51452.2805 | 0 | 0 | 0 | 0 | 0 | 0 | 0 | 46269.9449 | 19294.6052 | 0 | 0 | 0 | 0 | 19294.6052 | 12863.0701 | 0 | 0 | 0 | 0 | 0 | 12863.0701 | 32157.6753 | 0.0022645 | 0.76263 | 59811.1133 | 35286.7639 | 9.0296 | 14714.6096 | 0 | 0 | 0 | 0 | 14714.6096 | 9809.7398 | 0 | 0 | 0 | 0 | 0 | 9809.7398 | 21581.4275 | 0 | 0 | 0
FRGR1272 | 35 | VCB | AR | 0.011009 | 129168 | 87.75 | 24.915 | 62.838 | 0.0096604 | 0.0027429 | 0.0069178 | 58977.2081 | 0 | 0 | 0 | 0 | 0 | 39318.1387 | 0 | 0 | 0 | 0 | 0 | 0 | 0 | 53792.9217 | 14744.302 | 0 | 0 | 0 | 0 | 14744.302 | 9829.5347 | 0 | 0 | 0 | 0 | 0 | 9829.5347 | 24573.8367 | 0.0055045 | 0.4302 | 33713.3348 | 23141.6842 | 5.5568 | 6342.9903 | 0 | 0 | 0 | 0 | 6342.9903 | 4228.6602 | 0 | 0 | 0 | 0 | 0 | 4228.6602 | 9303.0525 | 0 | 0 | 0
FRGR1273 | 72 | MLO | MLO | 0.009339 | 40594 | 117.25 | 92.796 | 24.457 | 0.01095 | 0.0086662 | 0.002284 | 8736.1553 | 0 | 0 | 0 | 89286 | 98022.1553 | 5824.1035 | 0 | 0 | 0 | 0 | 0 | 5824.1035 | 103846.2588 | 17760.4649 | 2184.0388 | 0 | 0 | 0 | 89286 | 91470.0388 | 1456.0259 | 0 | 0 | 0 | 0 | 0 | 1456.0259 | 92926.0647 | 0.0046695 | 0.57356 | 63485.4509 | 10186.7059 | 2.3283 | 1252.679 | 0 | 0 | 0 | 51210.9467 | 52463.6257 | 835.1193 | 0 | 0 | 0 | 0 | 0 | 835.1193 | 1837.2625 | 0 | 0 | 40968.7574
FRGR1274 | 35 | VCB | AR | 0.001169 | 56707 | 347.6 | 87.25 | 260.349 | 0.0040634 | 0.00102 | 0.0030435 | 21930.9228 | 0 | 0 | 0 | 0 | 21930.9228 | 14620.6152 | 0 | 0 | 0 | 0 | 6260 | 20880.6152 | 42811.538 | 23666.0974 | 5482.7307 | 0 | 0 | 0 | 0 | 5482.7307 | 3655.1538 | 0 | 0 | 0 | 0 | 6260 | 9915.1538 | 15397.8845 | 0.0005845 | 0.85616 | 33444.8821 | 20261.8831 | 4.855 | 4694.0755 | 0 | 0 | 0 | 0 | 4694.0755 | 3129.3837 | 0 | 0 | 0 | 0 | 5359.5397 | 8488.9234 | 6884.6441 | 0 | 0 | 5359.5397
FRGR1276 | 35 | VCB | AR | 0.014009 | 146796 | 61.28 | 4.781 | 56.499 | 0.0085847 | 0.00066977 | 0.007915 | 14401.6502 | 0 | 0 | 0 | 0 | 14401.6502 | 9601.1002 | 0 | 0 | 0 | 0 | 0 | 9601.1002 | 24002.7504 | 61546.8969 | 3600.4126 | 0 | 0 | 0 | 0 | 3600.4126 | 2400.275 | 0 | 0 | 0 | 0 | 0 | 2400.275 | 6000.6876 | 0.0070045 | 0.18407 | 12433.6938 | 11329.1285 | 2.7021 | 662.7391 | 0 | 0 | 0 | 0 | 662.7391 | 441.8261 | 0 | 0 | 0 | 0 | 0 | 441.8261 | 972.0174 | 0 | 0 | 0
FRGR1277 | 53 | MLO | MLO | 0.001849 | 149367 | 485.81 | 43.955 | 441.857 | 0.0089826 | 0.00081273 | 0.0081699 | 17475.0437 | 0 | 0 | 0 | 0 | 0 | 11650.0291 | 0 | 0 | 0 | 0 | 0 | 0 | 0 | 63529.3617 | 4368.7609 | 0 | 0 | 0 | 0 | 4368.7609 | 2912.5073 | 0 | 0 | 0 | 0 | 0 | 2912.5073 | 7281.2682 | 0.0009245 | 0.89708 | 63522.7365 | 56990.8629 | 13.3994 | 3919.1241 | 0 | 0 | 0 | 0 | 3919.1241 | 2612.7494 | 0 | 0 | 0 | 0 | 0 | 2612.7494 | 5748.0487 | 0 | 0 | 0
FRGR1279 | 35 | VCB | AR | 0.009559 | 717061 | 439.32 | 35.032 | 404.285 | 0.041995 | 0.0033487 | 0.038646 | 61178.6311 | 99220 | 0 | 0 | 0 | 160398.6311 | 40785.7541 | 0 | 0 | 0 | 0 | 0 | 40785.7541 | 201184.3852 | 300507.9741 | 15294.6578 | 24805 | 0 | 0 | 0 | 40099.6578 | 10196.4385 | 0 | 0 | 0 | 0 | 0 | 10196.4385 | 50296.0963 | 0.0047795 | 0.88619 | 310878.268 | 266306.4838 | 63.5451 | 13553.9383 | 21981.887 | 0 | 0 | 0 | 35535.8253 | 9035.9589 | 0 | 0 | 0 | 0 | 0 | 9035.9589 | 19879.1095 | 17585.5096 | 0 | 0
FRGR1280 | 72 | MLO | MLO | 0.011129 | 118506 | 65.73 | 5.961 | 59.766 | 0.0073151 | 0.0006634 | 0.0066513 | 14263.9956 | 0 | 0 | 0 | 0 | 0 | 9509.3304 | 0 | 0 | 0 | 0 | 0 | 0 | 0 | 51720.6472 | 3565.9989 | 0 | 0 | 0 | 0 | 3565.9989 | 2377.3326 | 0 | 0 | 0 | 0 | 0 | 2377.3326 | 5943.3315 | 0.0055645 | 0.23931 | 13799.7016 | 12377.389 | 2.836 | 853.3875 | 0 | 0 | 0 | 0 | 853.3875 | 568.925 | 0 | 0 | 0 | 0 | 0 | 568.925 | 1251.6351 | 0 | 0 | 0
FRGR1283 | 35 | VCB | AR | 0.001639 | 21277 | 161.87 | 91.839 | 70.027 | 0.002653 | 0.0015052 | 0.0011477 | 6870.6432 | 0 | 0 | 0 | 0 | 6870.6432 | 4580.4288 | 0 | 0 | 0 | 0 | 9220 | 13800.4288 | 20671.072 | 8924.8884 | 1717.6608 | 0 | 0 | 0 | 0 | 1717.6608 | 1145.1072 | 0 | 0 | 0 | 0 | 9220 | 10365.1072 | 12082.768 | 0.0008195 | 0.69111 | 14518.6046 | 6168.081 | 1.4705 | 1187.0928 | 0 | 0 | 0 | 0 | 1187.0928 | 791.3952 | 0 | 0 | 0 | 0 | 6372.0356 | 7163.4308 | 1741.0695 | 0 | 0 | 6372.0356
FRGR1285 | 72 | MLO | MLO | 0.003009 | 21739 | 88.96 | 47.904 | 41.056 | 0.0026768 | 0.0014414 | 0.0012354 | 9200.5754 | 199769 | 0 | 0 | 0 | 208969.5754 | 6133.717 | 0 | 0 | 0 | 0 | 0 | 6133.717 | 215103.2924 | 9606.1648 | 2300.1439 | 49942.25 | 0 | 0 | 0 | 52242.3939 | 1533.4292 | 0 | 0 | 0 | 0 | 0 | 1533.4292 | 53775.8231 | 0.0015045 | 0.43795 | 27758.1188 | 4207.0164 | 0.95206 | 1007.3472 | 21872.1904 | 0 | 0 | 0 | 22879.5376 | 671.5648 | 0 | 0 | 0 | 0 | 0 | 671.5648 | 1477.4425 | 17497.7523 | 0 | 0
FRGR1286 | 53 | MLO | MLO | 0.035909 | 662243 | 107.9 | 6.378 | 101.518 | 0.038746 | 0.0022903 | 0.036454 | 39092.5512 | 0 | 0 | 146309 | 0 | 185401.5512 | 26061.7008 | 0 | 0 | 0 | 212768 | 0 | 238829.7008 | 424231.252 | 283468.1391 | 9773.1378 | 0 | 0 | 36577.25 | 0 | 46350.3878 | 6515.4252 | 0 | 0 | 0 | 53192 | 0 | 59707.4252 | 106057.813 | 0.017955 | 0.53661 | 209022.7306 | 152111.2628 | 35.5365 | 5244.3436 | 0 | 0 | 19627.6439 | 0 | 24871.9875 | 3496.2291 | 0 | 0 | 0 | 28543.2512 | 0 | 32039.4803 | 7691.704 | 0 | 44245.3663 | 0
FRGR1287 | 56 | VCB | AR | 0.002389 | 89779 | 241.04 | 48.748 | 192.292 | 0.0057584 | 0.0011646 | 0.0045939 | 25040.6352 | 0 | 0 | 0 | 0 | 25040.6352 | 16693.7568 | 0 | 0 | 0 | 0 | 15800 | 32493.7568 | 57534.392 | 35721.7838 | 6260.1588 | 0 | 0 | 0 | 0 | 6260.1588 | 4173.4392 | 0 | 0 | 0 | 0 | 15800 | 19973.4392 | 26233.598 | 0.0011945 | 0.79257 | 49103.7012 | 28311.8552 | 7.1156 | 4961.5862 | 0 | 0 | 0 | 0 | 4961.5862 | 3307.7241 | 0 | 0 | 0 | 0 | 12522.5357 | 15830.2598 | 7276.9931 | 0 | 0 | 12522.5357
FRGR1288 | 56 | VCB | AR | 0.023009 | 236541 | 83.97 | 34.605 | 49.368 | 0.019321 | 0.0079623 | 0.011359 | 57464.9518 | 0 | 0 | 0 | 27580 | 85044.9518 | 38309.9678 | 0 | 0 | 0 | 0 | 155499 | 193808.9678 | 278853.9196 | 88328.189 | 14366.2379 | 0 | 0 | 0 | 27580 | 41946.2379 | 9577.492 | 0 | 0 | 0 | 0 | 155499 | 165076.492 | 207022.7299 | 0.011505 | 0.40455 | 119483.9909 | 35733.1021 | 9.5692 | 5811.8507 | 0 | 0 | 0 | 11157.4681 | 16969.3188 | 3874.5671 | 0 | 0 | 0 | 0 | 62907.0029 | 66781.57 | 8524.0477 | 0 | 0 | 71832.9774
FRGR1290 | 35 | VCB | AR | 0.016189 | 342709 | 119.85 | 6.302 | 113.547 | 0.019403 | 0.0010202 | 0.018382 | 19281.1104 | 0 | 0 | 69599 | 0 | 88880.1104 | 12854.0736 | 0 | 0 | 0 | 0 | 0 | 12854.0736 | 101734.184 | 142939.9499 | 4820.2776 | 0 | 0 | 17399.75 | 0 | 22220.0276 | 3213.5184 | 0 | 0 | 0 | 0 | 0 | 3213.5184 | 25433.546 | 0.0080945 | 0.58281 | 98130.0683 | 83307.0964 | 19.9735 | 2809.3149 | 0 | 0 | 10140.7805 | 0 | 12950.0954 | 1872.8766 | 0 | 0 | 0 | 0 | 0 | 1872.8766 | 4120.3285 | 0 | 8112.6244 | 0
FRGR1291 | 42 | ALA | ALA | 0.001729 | 1248745 | 3932.41 | 17.945 | 3914.468 | 0.067991 | 0.00031027 | 0.067681 | 6671.3882 | 0 | 0 | 0 | 0 | 0 | 4447.5922 | 0 | 0 | 0 | 0 | 0 | 0 | 0 | 526288.6323 | 1667.8471 | 0 | 0 | 0 | 0 | 1667.8471 | 1111.898 | 0 | 0 | 0 | 0 | 0 | 1111.898 | 2779.7451 | 0.0008645 | 0.98729 | 522341.3527 | 519596.9517 | 123.2867 | 1646.6406 | 0 | 0 | 0 | 0 | 1646.6406 | 1097.7604 | 0 | 0 | 0 | 0 | 0 | 1097.7604 | 2415.0729 | 0 | 0 | 0
FRGR1294 | 53 | MLO | MLO | 0.005009 | 59852 | 89.84 | 24.763 | 65.082 | 0.0045001 | 0.0012404 | 0.0032599 | 10044.0058 | 152409 | 0 | 0 | 0 | 162453.0058 | 6696.0038 | 0 | 0 | 0 | 0 | 0 | 6696.0038 | 169149.0096 | 25349.2997 | 2511.0014 | 38102.25 | 0 | 0 | 0 | 40613.2514 | 1674.001 | 0 | 0 | 0 | 0 | 0 | 1674.001 | 42287.2524 | 0.0025045 | 0.44346 | 29993.7693 | 11241.2745 | 2.6542 | 1113.5162 | 16896.6345 | 0 | 0 | 0 | 18010.1507 | 742.3441 | 0 | 0 | 0 | 0 | 0 | 742.3441 | 1633.1571 | 13517.3076 | 0 | 0
FRGR1296 | 35 | VCB | AR | 0.003009 | 283584 | 525.38 | 18.715 | 506.662 | 0.015809 | 0.00056313 | 0.015245 | 12108.6151 | 0 | 0 | 0 | 0 | 12108.6151 | 8072.4101 | 0 | 0 | 0 | 0 | 3249 | 11321.4101 | 23430.0252 | 118548.6285 | 3027.1538 | 0 | 0 | 0 | 0 | 3027.1538 | 2018.1025 | 0 | 0 | 0 | 0 | 3249 | 5267.1025 | 8294.2563 | 0.0015045 | 0.90483 | 114771.3476 | 107266.4491 | 25.6596 | 2739.0619 | 0 | 0 | 0 | 0 | 2739.0619 | 1826.0413 | 0 | 0 | 0 | 0 | 2939.7952 | 4765.8365 | 4017.2909 | 0 | 0 | 2939.7952
FRGR1298 | 35 | VCB | AR | 0.002759 | 61117 | 207.19 | 88.277 | 118.914 | 0.0057164 | 0.0024356 | 0.0032808 | 9100.2384 | 396633 | 0 | 0 | 360 | 406093.2384 | 6066.8256 | 0 | 0 | 0 | 0 | 420 | 6486.8256 | 412580.064 | 25511.6851 | 2275.0596 | 99158.25 | 0 | 0 | 360 | 101793.3096 | 1516.7064 | 0 | 0 | 0 | 0 | 420 | 1936.7064 | 103730.016 | 0.0013795 | 0.75868 | 98052.5266 | 19355.0933 | 4.6368 | 1726.0322 | 75228.946 | 0 | 0 | 273.1232 | 77228.1014 | 1150.6882 | 0 | 0 | 0 | 0 | 318.6438 | 1469.3319 | 2531.5139 | 60183.1568 | 0 | 537.1423
FRGR1300 | 53 | MLO | MLO | 0.015009 | 135060 | 57.54 | 8.778 | 48.765 | 0.0086362 | 0.0013175 | 0.0073191 | 28328.6837 | 0 | 0 | 0 | 0 | 0 | 18885.7891 | 0 | 0 | 0 | 0 | 0 | 0 | 0 | 56913.5658 | 7082.1709 | 0 | 0 | 0 | 0 | 7082.1709 | 4721.4473 | 0 | 0 | 0 | 0 | 0 | 4721.4473 | 11803.6182 | 0.0075045 | 0.13104 | 9004.6501 | 7457.9125 | 1.7698 | 928.0426 | 0 | 0 | 0 | 0 | 928.0426 | 618.695 | 0 | 0 | 0 | 0 | 0 | 618.695 | 1361.1291 | 0 | 0 | 0
FRGR1302 | 53 | MLO | MLO | 0.004569 | 463915 | 618.48 | 56.683 | 561.799 | 0.028258 | 0.0025898 | 0.025669 | 34452.5018 | 194643 | 0 | 0 | 0 | 229095.5018 | 22968.3346 | 0 | 0 | 0 | 0 | 0 | 22968.3346 | 252063.8364 | 199598.8781 | 8613.1255 | 48660.75 | 0 | 0 | 0 | 57273.8755 | 5742.0836 | 0 | 0 | 0 | 0 | 0 | 5742.0836 | 63015.9591 | 0.0022845 | 0.91916 | 241384.1719 | 183462.6345 | 42.6411 | 7916.8115 | 44726.8516 | 0 | 0 | 0 | 52643.663 | 5277.8743 | 0 | 0 | 0 | 0 | 0 | 5277.8743 | 11611.3235 | 35781.4813 | 0 | 0
FRGR1304 | 22 | VCB | AR | 0.002579 | 56740 | 164.13 | 50.089 | 114.041 | 0.0042329 | 0.0012918 | 0.0029411 | 27776.0678 | 0 | 0 | 0 | 0 | 27776.0678 | 18517.3786 | 0 | 0 | 0 | 0 | 0 | 18517.3786 | 46293.4464 | 22870.2269 | 6944.017 | 0 | 0 | 0 | 0 | 6944.017 | 4629.3446 | 0 | 0 | 0 | 0 | 0 | 4629.3446 | 11573.3616 | 0.0012895 | 0.69536 | 23950.8119 | 15903.1194 | 3.9455 | 4828.6155 | 0 | 0 | 0 | 0 | 4828.6155 | 3219.077 | 0 | 0 | 0 | 0 | 0 | 3219.077 | 7081.9693 | 0 | 0 | 0
FRGR1306 | 23 | VC | PL | 0.004539 | 442872 | 541.53 | 7.55 | 533.982 | 0.02458 | 0.00034269 | 0.024237 | 3467.3306 | 35759 | 0 | 0 | 0 | 39226.3306 | 2311.5538 | 0 | 0 | 0 | 0 | 0 | 2311.5538 | 41537.8844 | 188470.5294 | 866.8327 | 8939.75 | 0 | 0 | 0 | 9806.5827 | 577.8884 | 0 | 0 | 0 | 0 | 0 | 577.8884 | 10384.4711 | 0.0022695 | 0.90767 | 180494.5218 | 171068.8592 | 40.1981 | 786.7971 | 8114.334 | 0 | 0 | 0 | 8901.1312 | 524.5314 | 0 | 0 | 0 | 0 | 0 | 524.5314 | 1153.9691 | 6491.4672 | 0 | 0
FRGR1308 | 35 | VCB | AR | 0.010009 | 275465 | 165.3 | 16.808 | 148.488 | 0.016545 | 0.0016823 | 0.014862 | 36172.8432 | 0 | 0 | 0 | 0 | 0 | 24115.2288 | 0 | 0 | 0 | 0 | 0 | 0 | 0 | 115568.2479 | 9043.2108 | 0 | 0 | 0 | 0 | 9043.2108 | 6028.8072 | 0 | 0 | 0 | 0 | 0 | 6028.8072 | 15072.018 | 0.0050045 | 0.69752 | 91124.154 | 80611.1251 | 19.2142 | 6307.8173 | 0 | 0 | 0 | 0 | 6307.8173 | 4205.2116 | 0 | 0 | 0 | 0 | 0 | 4205.2116 | 9251.4654 | 0 | 0 | 0
FRGR1312 | 61 | MLO | MLO | 0.008009 | 162135 | 136.11 | 21.07 | 115.039 | 0.010901 | 0.0016875 | 0.0092135 | 24374.3846 | 109166 | 0 | 0 | 0 | 133540.3846 | 16249.5898 | 0 | 0 | 0 | 0 | 0 | 16249.5898 | 149789.9744 | 71644.1138 | 6093.5962 | 27291.5 | 0 | 0 | 0 | 33385.0962 | 4062.3974 | 0 | 0 | 0 | 0 | 0 | 4062.3974 | 37447.4936 | 0.0040045 | 0.63265 | 69016.8122 | 45325.6531 | 10.2575 | 3855.114 | 17265.9692 | 0 | 0 | 0 | 21121.0832 | 2570.076 | 0 | 0 | 0 | 0 | 0 | 2570.076 | 5654.1672 | 13812.7753 | 0 | 0
FRGR1318 | 53 | MLO | MLO | 0.005009 | 89767 | 115.89 | 16.908 | 98.983 | 0.0058049 | 0.00084692 | 0.004958 | 18210.6734 | 0 | 0 | 0 | 0 | 18210.6734 | 12140.449 | 0 | 0 | 0 | 0 | 0 | 12140.449 | 30351.1224 | 38553.7781 | 4552.6684 | 0 | 0 | 0 | 0 | 4552.6684 | 3035.1122 | 0 | 0 | 0 | 0 | 0 | 3035.1122 | 7587.7806 | 0.0025045 | 0.56856 | 26234.0781 | 21919.9969 | 5.1038 | 2588.4487 | 0 | 0 | 0 | 0 | 2588.4487 | 1725.6325 | 0 | 0 | 0 | 0 | 0 | 1725.6325 | 3796.3914 | 0 | 0 | 0
FRGR1321 | 42 | ALA | ALA | 0.005699 | 215838 | 736.69 | 531.369 | 205.317 | 0.041984 | 0.030283 | 0.011701 | 36482.1062 | 0 | 0 | 0 | 227696 | 264178.1062 | 24321.4042 | 0 | 0 | 0 | 0 | 91105 | 115426.4042 | 379604.5104 | 90987.2264 | 9120.5266 | 0 | 0 | 0 | 227696 | 236816.5266 | 6080.351 | 0 | 0 | 0 | 0 | 91105 | 97185.351 | 334001.8776 | 0.0028495 | 0.93213 | 396144.6033 | 84811.8184 | 20.1189 | 8501.5059 | 0 | 0 | 0 | 212242.0099 | 220743.5158 | 5667.6706 | 0 | 0 | 0 | 0 | 84921.5986 | 90589.2692 | 12468.8753 | 0 | 0 | 254715.2065
FRGR1322 | 61 | MLO | MLO | 0.029909 | 127819 | 24.94 | 0.657 | 24.286 | 0.0074593 | 0.0001965 | 0.0072636 | 4222.5653 | 0 | 0 | 0 | 0 | 0 | 2815.0435 | 0 | 0 | 0 | 0 | 0 | 0 | 0 | 56481.6261 | 1055.6413 | 0 | 0 | 0 | 0 | 1055.6413 | 703.7609 | 0 | 0 | 0 | 0 | 0 | 703.7609 | 1759.4022 | 0.014955 | 0 | 0 | 0 | 0 | 0 | 0 | 0 | 0 | 0 | 0 | 0 | 0 | 0 | 0 | 0 | 0 | 0 | 0 | 0 | 0 | 0
FRGR1323 | 28 | MLO | CL | 0.046769 | 701424 | 102.15 | 16.991 | 85.155 | 0.047775 | 0.0079465 | 0.039826 | 12006.7013 | 39302 | 0 | 0 | 51399 | 102707.7013 | 8004.4675 | 0 | 0 | 0 | 0 | 14781 | 22785.4675 | 125493.1688 | 309687.2031 | 3001.6753 | 9825.5 | 0 | 0 | 51399 | 64226.1753 | 2001.1169 | 0 | 0 | 0 | 0 | 14781 | 16782.1169 | 81008.2922 | 0.023384 | 0.51052 | 199459.3253 | 158102.669 | 35.8094 | 1532.4265 | 5016.151 | 0 | 0 | 26240.4097 | 32788.9872 | 1021.6177 | 0 | 0 | 0 | 0 | 7546.0514 | 8567.6691 | 2247.5589 | 4012.9208 | 0 | 28538.3791
FRGR1326 | 22 | VCB | AR | 0.017009 | 49050 | 50.44 | 35.669 | 14.772 | 0.0085793 | 0.0060669 | 0.0025125 | 48325.9241 | 0 | 0 | 0 | 0 | 48325.9241 | 32217.2827 | 0 | 0 | 0 | 0 | 31900 | 64117.2827 | 112443.2068 | 19537.3112 | 12081.481 | 0 | 0 | 0 | 0 | 12081.481 | 8054.3207 | 0 | 0 | 0 | 0 | 31900 | 39954.3207 | 52035.8017 | 0.0085045 | 0.0087232 | 624.3491 | 170.4286 | 0.042787 | 105.3896 | 0 | 0 | 0 | 0 | 105.3896 | 70.2597 | 0 | 0 | 0 | 0 | 278.2712 | 348.5309 | 154.5714 | 0 | 0 | 278.2712
FRGR1333 | 61 | MLO | MLO | 0.003209 | 31415 | 73.89 | 18.267 | 55.627 | 0.0023711 | 0.00058619 | 0.0017851 | 12604.0982 | 0 | 0 | 0 | 0 | 0 | 8402.7322 | 0 | 0 | 0 | 0 | 0 | 0 | 0 | 13880.8132 | 3151.0246 | 0 | 0 | 0 | 0 | 3151.0246 | 2100.683 | 0 | 0 | 0 | 0 | 0 | 2100.683 | 5251.7076 | 0.0016045 | 0.32332 | 6185.8969 | 4487.923 | 1.0157 | 1018.7844 | 0 | 0 | 0 | 0 | 1018.7844 | 679.1896 | 0 | 0 | 0 | 0 | 0 | 679.1896 | 1494.2171 | 0 | 0 | 0
FRGR1334 | 28 | MLO | CL | 0.032779 | 551708 | 99.89 | 4.279 | 95.612 | 0.032743 | 0.0014026 | 0.031341 | 9892.2125 | 185792 | 0 | 0 | 0 | 195684.2125 | 6594.8083 | 0 | 0 | 0 | 0 | 0 | 6594.8083 | 202279.0208 | 243703.7669 | 2473.0531 | 46448 | 0 | 0 | 0 | 48921.0531 | 1648.7021 | 0 | 0 | 0 | 0 | 0 | 1648.7021 | 50569.7552 | 0.01639 | 0.49945 | 146974.7324 | 121717.6988 | 27.555 | 1235.1649 | 23198.4255 | 0 | 0 | 0 | 24433.5904 | 823.4433 | 0 | 0 | 0 | 0 | 0 | 823.4433 | 1811.5752 | 18558.7404 | 0 | 0
FRGR1335 | 53 | MLO | MLO | 0.015429 | 133912 | 64.83 | 17.573 | 47.261 | 0.010003 | 0.0027113 | 0.0072919 | 58300.2353 | 0 | 0 | 0 | 0 | 58300.2353 | 38866.8235 | 0 | 0 | 0 | 0 | 0 | 38866.8235 | 97167.0588 | 56702.1254 | 14575.0588 | 0 | 0 | 0 | 0 | 14575.0588 | 9716.7059 | 0 | 0 | 0 | 0 | 0 | 9716.7059 | 24291.7647 | 0.0077145 | 0.22875 | 18527.5242 | 12970.7315 | 3.0633 | 3334.0756 | 0 | 0 | 0 | 0 | 3334.0756 | 2222.7171 | 0 | 0 | 0 | 0 | 0 | 2222.7171 | 4889.9776 | 0 | 0 | 0
FRGR1341 | 72 | MLO | MLO | 0.025009 | 106393 | 73.45 | 49.79 | 23.661 | 0.018369 | 0.012452 | 0.0059175 | 13813.6615 | 0 | 0 | 0 | 148083 | 161896.6615 | 9209.1077 | 0 | 0 | 0 | 0 | 1 | 9210.1077 | 171106.7692 | 46014.48 | 3453.4154 | 0 | 0 | 0 | 148083 | 151536.4154 | 2302.2769 | 0 | 0 | 0 | 0 | 1 | 2303.2769 | 153839.6923 | 0.012504 | 0.31926 | 63806.4035 | 14690.804 | 3.3968 | 1102.554 | 0 | 0 | 0 | 47277.6903 | 48380.2443 | 735.036 | 0 | 0 | 0 | 0 | 0.31926 | 735.3553 | 1617.0792 | 0 | 0 | 37822.4715
FRGR1343 | 35 | VCB | AR | 0.024959 | 195333 | 56.71 | 14.44 | 42.271 | 0.014154 | 0.0036041 | 0.01055 | 48944.0297 | 261690 | 0 | 0 | 0 | 310634.0297 | 32629.3531 | 0 | 0 | 0 | 0 | 0 | 32629.3531 | 343263.3828 | 82040.0924 | 12236.0074 | 65422.5 | 0 | 0 | 0 | 77658.5074 | 8157.3383 | 0 | 0 | 0 | 0 | 0 | 8157.3383 | 85815.8457 | 0.012479 | 0.11832 | 19860.9301 | 9707.089 | 2.3112 | 1447.7801 | 7740.8742 | 0 | 0 | 0 | 9188.6543 | 965.1867 | 0 | 0 | 0 | 0 | 0 | 965.1867 | 2123.4108 | 6192.6993 | 0 | 0
FRGR1344 | 72 | MLO | MLO | 0.010099 | 118243 | 69.35 | 4.171 | 65.184 | 0.0070037 | 0.00042123 | 0.0065829 | 9057.7699 | 0 | 0 | 0 | 0 | 0 | 6038.5133 | 0 | 0 | 0 | 0 | 0 | 0 | 0 | 51188.6366 | 2264.4425 | 0 | 0 | 0 | 0 | 2264.4425 | 1509.6283 | 0 | 0 | 0 | 0 | 0 | 1509.6283 | 3774.0708 | 0.0050495 | 0.27902 | 15335.6653 | 14282.6261 | 3.2992 | 631.8235 | 0 | 0 | 0 | 0 | 631.8235 | 421.2157 | 0 | 0 | 0 | 0 | 0 | 421.2157 | 926.6745 | 0 | 0 | 0
FRGR1351 | 35 | VCB | AR | 0.015579 | 150409 | 67.04 | 14.792 | 52.252 | 0.010444 | 0.0023044 | 0.0081403 | 36069.4577 | 123570 | 0 | 0 | 0 | 159639.4577 | 24046.3051 | 0 | 0 | 0 | 0 | 0 | 24046.3051 | 183685.7628 | 63298.8826 | 9017.3644 | 30892.5 | 0 | 0 | 0 | 39909.8644 | 6011.5763 | 0 | 0 | 0 | 0 | 0 | 6011.5763 | 45921.4407 | 0.0077895 | 0.25418 | 27761.2516 | 16089.0955 | 3.823 | 2292.0031 | 7852.151 | 0 | 0 | 0 | 10144.1541 | 1528.0021 | 0 | 0 | 0 | 0 | 0 | 1528.0021 | 3361.6046 | 6281.7208 | 0 | 0
FRGR1352 | 53 | MLO | MLO | 0.015749 | 200358 | 77.42 | 8.406 | 69.012 | 0.012193 | 0.0013239 | 0.010869 | 28464.9718 | 0 | 0 | 0 | 0 | 0 | 18976.6478 | 0 | 0 | 0 | 0 | 0 | 0 | 0 | 84514.9739 | 7116.2429 | 0 | 0 | 0 | 0 | 7116.2429 | 4744.162 | 0 | 0 | 0 | 0 | 0 | 4744.162 | 11860.4049 | 0.0078745 | 0.35417 | 34133.4653 | 29932.8414 | 7.0961 | 2520.3743 | 0 | 0 | 0 | 0 | 2520.3743 | 1680.2496 | 0 | 0 | 0 | 0 | 0 | 1680.2496 | 3696.549 | 0 | 0 | 0
FRGR1355 | 63 | ALA | ALA | 0.001479 | 63629 | 347.7 | 110.899 | 236.796 | 0.0051425 | 0.0016402 | 0.0035022 | 6378.2611 | 264816 | 0 | 0 | 0 | 271194.2611 | 4252.1741 | 0 | 0 | 0 | 0 | 0 | 4252.1741 | 275446.4352 | 27233.2223 | 1594.5653 | 66204 | 0 | 0 | 0 | 67798.5653 | 1063.0435 | 0 | 0 | 0 | 0 | 0 | 1063.0435 | 68861.6088 | 0.0007395 | 0.8562 | 82276.1899 | 23317.027 | 5.4479 | 1365.2634 | 56683.7239 | 0 | 0 | 0 | 58048.9873 | 910.1756 | 0 | 0 | 0 | 0 | 0 | 910.1756 | 2002.3863 | 45346.9791 | 0 | 0
FRGR1358 | 35 | VCB | AR | 0.000889 | 357178 | 2265.34 | 116.851 | 2148.485 | 0.020139 | 0.0010388 | 0.0191 | 22336.1604 | 0 | 0 | 0 | 0 | 0 | 14890.7736 | 0 | 0 | 0 | 0 | 0 | 0 | 0 | 148521.8706 | 5584.0401 | 0 | 0 | 0 | 0 | 5584.0401 | 3722.6934 | 0 | 0 | 0 | 0 | 0 | 3722.6934 | 9306.7335 | 0.0004445 | 0.97793 | 154345.0519 | 145243.7342 | 34.9294 | 5460.7906 | 0 | 0 | 0 | 0 | 5460.7906 | 3640.5271 | 0 | 0 | 0 | 0 | 0 | 3640.5271 | 8009.1596 | 0 | 0 | 0
FRGR1359 | 53 | MLO | MLO | 0.021369 | 183495 | 57.78 | 11.195 | 46.588 | 0.012347 | 0.0023923 | 0.0099553 | 48679.758 | 25268 | 0 | 0 | 0 | 73947.758 | 32453.172 | 0 | 0 | 0 | 0 | 0 | 32453.172 | 106400.93 | 77412.6461 | 12169.9395 | 6317 | 0 | 0 | 0 | 18486.9395 | 8113.293 | 0 | 0 | 0 | 0 | 0 | 8113.293 | 26600.2325 | 0.010684 | 0.13465 | 14005.1955 | 10423.5096 | 2.4707 | 1638.6661 | 850.5756 | 0 | 0 | 0 | 2489.2418 | 1092.4441 | 0 | 0 | 0 | 0 | 0 | 1092.4441 | 2403.377 | 680.4605 | 0 | 0
FRGR1367 | 72 | MLO | MLO | 0.007279 | 117386 | 99.65 | 9.928 | 89.722 | 0.0072535 | 0.00072266 | 0.0065308 | 9921.3833 | 51495 | 0 | 0 | 0 | 61416.3833 | 6614.2555 | 0 | 0 | 0 | 0 | 0 | 6614.2555 | 68030.6388 | 50783.752 | 2480.3458 | 12873.75 | 0 | 0 | 0 | 15354.0958 | 1653.5639 | 0 | 0 | 0 | 0 | 0 | 1653.5639 | 17007.6597 | 0.0036395 | 0.49824 | 33776.6542 | 25302.6923 | 5.8487 | 1235.8171 | 6414.2668 | 0 | 0 | 0 | 7650.0839 | 823.878 | 0 | 0 | 0 | 0 | 0 | 823.878 | 1812.5317 | 5131.4134 | 0 | 0
FRGR1369 | 35 | VCB | AR | 0.013669 | 187731 | 81.72 | 7.988 | 73.737 | 0.01117 | 0.0010919 | 0.010079 | 23476.1342 | 0 | 0 | 0 | 0 | 23476.1342 | 15650.7562 | 0 | 0 | 0 | 0 | 0 | 15650.7562 | 39126.8904 | 78375.5917 | 5869.0336 | 0 | 0 | 0 | 0 | 5869.0336 | 3912.689 | 0 | 0 | 0 | 0 | 0 | 3912.689 | 9781.7226 | 0.0068345 | 0.38815 | 34218.6736 | 30421.8523 | 7.2869 | 2278.0928 | 0 | 0 | 0 | 0 | 2278.0928 | 1518.7285 | 0 | 0 | 0 | 0 | 0 | 1518.7285 | 3341.2028 | 0 | 0 | 0
FRGR1370 | 35 | VCB | AR | 0.005279 | 655337 | 717.46 | 49.556 | 667.907 | 0.037875 | 0.0026161 | 0.035259 | 38699.455 | 160882 | 0 | 0 | 12585 | 212166.455 | 25799.6366 | 0 | 0 | 0 | 0 | 1821 | 27620.6366 | 239787.0916 | 274172.6776 | 9674.8637 | 40220.5 | 0 | 0 | 12585 | 62480.3637 | 6449.9092 | 0 | 0 | 0 | 0 | 1821 | 8270.9092 | 70751.2729 | 0.0026395 | 0.93031 | 320886.0982 | 255065.5025 | 60.9666 | 9000.6196 | 37417.5214 | 0 | 0 | 11707.9476 | 58126.0887 | 6000.4131 | 0 | 0 | 0 | 0 | 1694.094 | 7694.507 | 13200.9088 | 29934.0171 | 0 | 11060.4521
FRGR1378 | 72 | MLO | MLO | 0.005199 | 309183 | 334.37 | 3.488 | 330.887 | 0.017384 | 0.00018134 | 0.017203 | 3898.7431 | 0 | 0 | 0 | 0 | 0 | 2599.1621 | 0 | 0 | 0 | 0 | 0 | 0 | 0 | 133768.9269 | 974.6858 | 0 | 0 | 0 | 0 | 974.6858 | 649.7905 | 0 | 0 | 0 | 0 | 0 | 649.7905 | 1624.4763 | 0.0025995 | 0.85047 | 115147.3579 | 113765.7976 | 26.2949 | 828.9362 | 0 | 0 | 0 | 0 | 828.9362 | 552.6241 | 0 | 0 | 0 | 0 | 0 | 552.6241 | 1215.7731 | 0 | 0 | 0
FRGR1384 | 72 | MLO | MLO | 0.004609 | 75981 | 140.23 | 48.5 | 91.734 | 0.0064632 | 0.0022354 | 0.004228 | 2421.3341 | 418396 | 0 | 0 | 0 | 420817.3341 | 1614.2227 | 0 | 0 | 0 | 0 | 0 | 1614.2227 | 422431.5568 | 32876.9902 | 605.3335 | 104599 | 0 | 0 | 0 | 105204.3335 | 403.5557 | 0 | 0 | 0 | 0 | 0 | 403.5557 | 105607.8892 | 0.0023045 | 0.64344 | 89107.1145 | 21154.4664 | 4.8889 | 389.4976 | 67303.4855 | 0 | 0 | 0 | 67692.9831 | 259.665 | 0 | 0 | 0 | 0 | 0 | 259.665 | 571.2631 | 53842.7884 | 0 | 0
FRGR1385 | 22 | VCB | AR | 0.008149 | 181140 | 174.53 | 55.906 | 118.624 | 0.014222 | 0.0045558 | 0.0096667 | 62042.7701 | 329220 | 0 | 0 | 0 | 391262.7701 | 41361.8467 | 0 | 0 | 0 | 0 | 6263 | 47624.8467 | 438887.6168 | 75167.9668 | 15510.6925 | 82305 | 0 | 0 | 0 | 97815.6925 | 10340.4617 | 0 | 0 | 0 | 0 | 6263 | 16603.4617 | 114419.1542 | 0.0040745 | 0.71352 | 135273.5013 | 53633.5696 | 12.9246 | 11067.132 | 58725.9591 | 0 | 0 | 0 | 69793.0911 | 7378.088 | 0 | 0 | 0 | 0 | 4468.7526 | 11846.8406 | 16231.7935 | 46980.7673 | 0 | 4468.7526
FRGR1391 | 22 | VCB | AR | 0.003809 | 57954 | 112.7 | 32.736 | 79.963 | 0.0042927 | 0.0012469 | 0.0030458 | 26810.6983 | 0 | 0 | 0 | 0 | 26810.6983 | 17873.7989 | 0 | 0 | 0 | 0 | 0 | 17873.7989 | 44684.4972 | 23684.0545 | 6702.6746 | 0 | 0 | 0 | 0 | 6702.6746 | 4468.4497 | 0 | 0 | 0 | 0 | 0 | 4468.4497 | 11171.1243 | 0.0019045 | 0.55634 | 19391.4792 | 13176.4882 | 3.2242 | 3728.9946 | 0 | 0 | 0 | 0 | 3728.9946 | 2485.9964 | 0 | 0 | 0 | 0 | 0 | 2485.9964 | 5469.1921 | 0 | 0 | 0
FRGR1402 | 72 | MLO | MLO | 0.004169 | 182287 | 244.95 | 1.719 | 243.235 | 0.010212 | 7.1665e-05 | 0.01014 | 1540.7964 | 0 | 0 | 0 | 0 | 0 | 1027.1976 | 0 | 0 | 0 | 0 | 0 | 0 | 0 | 78852.3422 | 385.1991 | 0 | 0 | 0 | 0 | 385.1991 | 256.7994 | 0 | 0 | 0 | 0 | 0 | 256.7994 | 641.9985 | 0.0020845 | 0.79588 | 63267.6943 | 62756.7426 | 14.5078 | 306.571 | 0 | 0 | 0 | 0 | 306.571 | 204.3807 | 0 | 0 | 0 | 0 | 0 | 204.3807 | 449.6375 | 0 | 0 | 0
FRGR1404 | 61 | MLO | MLO | 0.011989 | 288067 | 142.3 | 8.655 | 133.649 | 0.01706 | 0.0010376 | 0.016023 | 22311.8251 | 0 | 0 | 0 | 0 | 0 | 14874.5501 | 0 | 0 | 0 | 0 | 0 | 0 | 0 | 124596.002 | 5577.9563 | 0 | 0 | 0 | 0 | 5577.9563 | 3718.6375 | 0 | 0 | 0 | 0 | 0 | 3718.6375 | 9296.5938 | 0.0059945 | 0.64863 | 86846.7083 | 80816.6618 | 18.6849 | 3618.0279 | 0 | 0 | 0 | 0 | 3618.0279 | 2412.0186 | 0 | 0 | 0 | 0 | 0 | 2412.0186 | 5306.4409 | 0 | 0 | 0
FRGR1406 | 72 | MLO | MLO | 0.003029 | 207036 | 381.98 | 1.774 | 380.209 | 0.01157 | 5.3734e-05 | 0.011517 | 1155.4265 | 0 | 0 | 0 | 0 | 0 | 770.2843 | 0 | 0 | 0 | 0 | 0 | 0 | 0 | 89552.4968 | 288.8566 | 0 | 0 | 0 | 0 | 288.8566 | 192.5711 | 0 | 0 | 0 | 0 | 0 | 192.5711 | 481.4277 | 0.0015145 | 0.8691 | 78248.7624 | 77830.3521 | 17.9936 | 251.0462 | 0 | 0 | 0 | 0 | 251.0462 | 167.3641 | 0 | 0 | 0 | 0 | 0 | 167.3641 | 368.2011 | 0 | 0 | 0
FRGR1408 | 61 | MLO | MLO | 0.005309 | 132358 | 146.81 | 8.58 | 138.232 | 0.0077941 | 0.00045551 | 0.0073387 | 5796.4745 | 0 | 0 | 104707 | 0 | 110503.4745 | 3864.3163 | 0 | 0 | 0 | 0 | 0 | 3864.3163 | 114367.7908 | 57066.0438 | 1449.1186 | 0 | 0 | 26176.75 | 0 | 27625.8686 | 966.0791 | 0 | 0 | 0 | 0 | 0 | 966.0791 | 28591.9477 | 0.0026545 | 0.65942 | 56484.9135 | 37630.7043 | 8.728 | 955.5832 | 0 | 0 | 17261.5705 | 0 | 18217.1537 | 637.0555 | 0 | 0 | 0 | 0 | 0 | 637.0555 | 1401.5221 | 0 | 13809.2564 | 0
FRGR1409 | 53 | MLO | MLO | 0.013329 | 137656 | 68.43 | 11.873 | 56.556 | 0.009121 | 0.0015826 | 0.0075384 | 34026.8184 | 0 | 0 | 0 | 0 | 34026.8184 | 22684.5456 | 0 | 0 | 0 | 0 | 0 | 22684.5456 | 56711.364 | 58618.3084 | 8506.7046 | 0 | 0 | 0 | 0 | 8506.7046 | 5671.1364 | 0 | 0 | 0 | 0 | 0 | 5671.1364 | 14177.841 | 0.0066645 | 0.26933 | 19605.9189 | 15787.4532 | 3.7074 | 2291.0794 | 0 | 0 | 0 | 0 | 2291.0794 | 1527.3863 | 0 | 0 | 0 | 0 | 0 | 1527.3863 | 3360.2498 | 0 | 0 | 0
FRGR1411 | 63 | ALA | ALA | 0.003409 | 93591 | 161.43 | 11.152 | 150.281 | 0.0055031 | 0.00038017 | 0.0051231 | 8174.6568 | 0 | 0 | 0 | 0 | 0 | 5449.7712 | 0 | 0 | 0 | 0 | 0 | 0 | 0 | 39836.9519 | 2043.6642 | 0 | 0 | 0 | 0 | 2043.6642 | 1362.4428 | 0 | 0 | 0 | 0 | 0 | 1362.4428 | 3406.107 | 0.0017045 | 0.69027 | 29849.3096 | 27498.1822 | 6.4603 | 1410.6765 | 0 | 0 | 0 | 0 | 1410.6765 | 940.451 | 0 | 0 | 0 | 0 | 0 | 940.451 | 2068.9921 | 0 | 0 | 0
FRGR1413 | 61 | MLO | MLO | 0.008989 | 109192 | 74.18 | 6.595 | 67.586 | 0.006668 | 0.00059282 | 0.0060753 | 12746.0628 | 0 | 0 | 0 | 0 | 0 | 8497.3752 | 0 | 0 | 0 | 0 | 0 | 0 | 0 | 47241.7288 | 3186.5157 | 0 | 0 | 0 | 0 | 3186.5157 | 2124.3438 | 0 | 0 | 0 | 0 | 0 | 2124.3438 | 5310.8595 | 0.0044945 | 0.32596 | 17130.2451 | 15399.0968 | 3.5593 | 1038.689 | 0 | 0 | 0 | 0 | 1038.689 | 692.4593 | 0 | 0 | 0 | 0 | 0 | 692.4593 | 1523.4105 | 0 | 0 | 0
FRGR1420 | 53 | MLO | MLO | 0.003919 | 29922 | 60.86 | 18.886 | 41.971 | 0.0023851 | 0.00074014 | 0.0016448 | 15914.8001 | 0 | 0 | 0 | 0 | 0 | 10609.8667 | 0 | 0 | 0 | 0 | 0 | 0 | 0 | 12790.1592 | 3978.7 | 0 | 0 | 0 | 0 | 3978.7 | 2652.4667 | 0 | 0 | 0 | 0 | 0 | 2652.4667 | 6631.1667 | 0.0019595 | 0.17844 | 3465.5866 | 2282.3058 | 0.53394 | 709.9685 | 0 | 0 | 0 | 0 | 709.9685 | 473.3123 | 0 | 0 | 0 | 0 | 0 | 473.3123 | 1041.2871 | 0 | 0 | 0
FRGR1423 | 61 | MLO | MLO | 0.008719 | 72445 | 55.72 | 10.686 | 45.034 | 0.0048582 | 0.00093171 | 0.0039265 | 20033.244 | 0 | 0 | 0 | 0 | 0 | 13355.496 | 0 | 0 | 0 | 0 | 0 | 0 | 0 | 30532.7058 | 5008.311 | 0 | 0 | 0 | 0 | 5008.311 | 3338.874 | 0 | 0 | 0 | 0 | 0 | 3338.874 | 8347.185 | 0.0043595 | 0.10266 | 3991.2594 | 3134.3697 | 0.74369 | 514.1339 | 0 | 0 | 0 | 0 | 514.1339 | 342.7559 | 0 | 0 | 0 | 0 | 0 | 342.7559 | 754.063 | 0 | 0 | 0
FRGR1424 | 22 | VCB | AR | 0.005209 | 63835 | 78.54 | 14.134 | 64.409 | 0.0040911 | 0.00073624 | 0.0033551 | 8524.9692 | 66971 | 0 | 0 | 0 | 75495.9692 | 5683.3128 | 0 | 0 | 0 | 0 | 0 | 5683.3128 | 81179.282 | 26089.0694 | 2131.2423 | 16742.75 | 0 | 0 | 0 | 18873.9923 | 1420.8282 | 0 | 0 | 0 | 0 | 0 | 1420.8282 | 20294.8205 | 0.0026045 | 0.36338 | 16855.0575 | 9480.2908 | 2.3196 | 774.4545 | 6084.0092 | 0 | 0 | 0 | 6858.4637 | 516.303 | 0 | 0 | 0 | 0 | 0 | 516.303 | 1135.8666 | 4867.2074 | 0 | 0
FRGR1430 | 35 | VCB | AR | 0.000829 | 52041 | 381.71 | 49.129 | 332.58 | 0.0031644 | 0.00040728 | 0.0027571 | 8757.2318 | 0 | 0 | 0 | 0 | 0 | 5838.1546 | 0 | 0 | 0 | 0 | 0 | 0 | 0 | 21439.1007 | 2189.308 | 0 | 0 | 0 | 0 | 2189.308 | 1459.5386 | 0 | 0 | 0 | 0 | 0 | 1459.5386 | 3648.8466 | 0.0004145 | 0.86901 | 21801.6898 | 18630.8038 | 4.5224 | 1902.5316 | 0 | 0 | 0 | 0 | 1902.5316 | 1268.3544 | 0 | 0 | 0 | 0 | 0 | 1268.3544 | 2790.3797 | 0 | 0 | 0
FRGR1434 | 61 | MLO | MLO | 0.015149 | 106299 | 58.54 | 20.505 | 38.037 | 0.0088682 | 0.0031063 | 0.0057622 | 21696.9782 | 307664 | 0 | 256660 | 0 | 586020.9782 | 14464.6522 | 0 | 0 | 0 | 36273 | 0 | 50737.6522 | 636758.6304 | 44806.5328 | 5424.2446 | 76916 | 0 | 64165 | 0 | 146505.2446 | 3616.163 | 0 | 0 | 0 | 9068.25 | 0 | 12684.413 | 159189.6576 | 0.0075745 | 0.14588 | 29759.6082 | 6536.5185 | 1.5507 | 791.3059 | 11220.7489 | 0 | 9360.5928 | 0 | 21372.6476 | 527.5373 | 0 | 0 | 0 | 1322.9049 | 0 | 1850.4422 | 1160.582 | 8976.5991 | 8811.3791 | 0
FRGR1435 | 61 | MLO | MLO | 0.011789 | 120292 | 69.84 | 13.082 | 56.756 | 0.0082334 | 0.0015422 | 0.006691 | 33160.2091 | 0 | 0 | 0 | 0 | 0 | 22106.8061 | 0 | 0 | 0 | 0 | 0 | 0 | 0 | 52029.3062 | 8290.0523 | 0 | 0 | 0 | 0 | 8290.0523 | 5526.7015 | 0 | 0 | 0 | 0 | 0 | 5526.7015 | 13816.7538 | 0.0058945 | 0.28408 | 18705.4099 | 14780.3756 | 3.4172 | 2355.0206 | 0 | 0 | 0 | 0 | 2355.0206 | 1570.0137 | 0 | 0 | 0 | 0 | 0 | 1570.0137 | 3454.0302 | 0 | 0 | 0
FRGR1437 | 22 | VCB | AR | 0.013599 | 133311 | 78.52 | 27.563 | 50.959 | 0.010678 | 0.0037483 | 0.0069299 | 80594.8733 | 0 | 0 | 0 | 0 | 0 | 53729.9155 | 0 | 0 | 0 | 0 | 0 | 0 | 0 | 53886.8332 | 20148.7183 | 0 | 0 | 0 | 0 | 20148.7183 | 13432.4789 | 0 | 0 | 0 | 0 | 0 | 13432.4789 | 33581.1972 | 0.0067995 | 0.36322 | 31770.0997 | 19572.7519 | 4.8421 | 7318.4086 | 0 | 0 | 0 | 0 | 7318.4086 | 4878.9391 | 0 | 0 | 0 | 0 | 0 | 4878.9391 | 10733.666 | 0 | 0 | 0
FRGR1438 | 35 | VCB | AR | 0.032419 | 1254118 | 208.55 | 4.167 | 204.383 | 0.06761 | 0.0013509 | 0.066259 | 26675.7768 | 0 | 0 | 62173 | 0 | 88848.7768 | 17783.8512 | 0 | 0 | 0 | 0 | 0 | 17783.8512 | 106632.628 | 515228.3643 | 6668.9442 | 0 | 0 | 15543.25 | 0 | 22212.1942 | 4445.9628 | 0 | 0 | 0 | 0 | 0 | 4445.9628 | 26658.157 | 0.01621 | 0.76025 | 411968.8705 | 391702.0242 | 95.3442 | 5070.0604 | 0 | 0 | 11816.7456 | 0 | 16886.806 | 3380.0403 | 0 | 0 | 0 | 0 | 0 | 3380.0403 | 7436.0886 | 0 | 9453.3965 | 0
FRGR1440 | 22 | VCB | AR | 0.007759 | 73385 | 67.72 | 18.184 | 49.536 | 0.0052544 | 0.0014109 | 0.0038435 | 30336.2654 | 0 | 0 | 0 | 0 | 0 | 20224.177 | 0 | 0 | 0 | 0 | 0 | 0 | 0 | 29886.8422 | 7584.0664 | 0 | 0 | 0 | 0 | 7584.0664 | 5056.0442 | 0 | 0 | 0 | 0 | 0 | 5056.0442 | 12640.1106 | 0.0038795 | 0.26167 | 11127.8441 | 7820.3609 | 1.9202 | 1984.4899 | 0 | 0 | 0 | 0 | 1984.4899 | 1322.9933 | 0 | 0 | 0 | 0 | 0 | 1322.9933 | 2910.5852 | 0 | 0 | 0
FRGR1442 | 87 | VC | PL | 0.007159 | 535920 | 424.9 | 8.831 | 416.067 | 0.030419 | 0.00063221 | 0.029786 | 10343.4926 | 0 | 0 | 85126 | 0 | 95469.4926 | 6895.6618 | 0 | 0 | 0 | 0 | 0 | 6895.6618 | 102365.1544 | 231617.7509 | 2585.8732 | 0 | 0 | 21281.5 | 0 | 23867.3732 | 1723.9154 | 0 | 0 | 0 | 0 | 0 | 1723.9154 | 25591.2886 | 0.0035795 | 0.88233 | 226942.0309 | 204362.1907 | 47.2856 | 2281.5812 | 0 | 0 | 18777.2049 | 0 | 21058.7861 | 1521.0541 | 0 | 0 | 0 | 0 | 0 | 1521.0541 | 3346.3191 | 0 | 15021.7639 | 0
FRGR1447 | 35 | VCB | AR | 0.007189 | 194236 | 195.05 | 53.865 | 141.183 | 0.014022 | 0.0038724 | 0.01015 | 706.0385 | 0 | 0 | 0 | 23870 | 24576.0385 | 470.6923 | 0 | 0 | 0 | 0 | 24760 | 25230.6923 | 49806.7308 | 78923.6792 | 176.5096 | 0 | 0 | 0 | 23870 | 24046.5096 | 117.6731 | 0 | 0 | 0 | 0 | 24760 | 24877.6731 | 48924.1827 | 0.0035945 | 0.74366 | 95074.7622 | 58692.026 | 14.4445 | 131.2623 | 0 | 0 | 0 | 17751.0561 | 17882.3185 | 87.5082 | 0 | 0 | 0 | 0 | 18412.9095 | 18500.4177 | 192.5181 | 0 | 0 | 32613.7544
FRGR1452 | 42 | ALA | ALA | 0.006749 | 175298 | 157.97 | 17.161 | 140.814 | 0.010661 | 0.0011582 | 0.0095035 | 13090.068 | 0 | 0 | 0 | 12030 | 25120.068 | 8726.712 | 0 | 0 | 0 | 0 | 24690 | 33416.712 | 58536.78 | 73899.4524 | 3272.517 | 0 | 0 | 0 | 12030 | 15302.517 | 2181.678 | 0 | 0 | 0 | 0 | 24690 | 26871.678 | 42174.195 | 0.0033745 | 0.68348 | 79334.5047 | 50509.1085 | 11.9813 | 2236.7137 | 0 | 0 | 0 | 8222.315 | 10459.0287 | 1491.1425 | 0 | 0 | 0 | 0 | 16875.225 | 18366.3675 | 3280.5134 | 0 | 0 | 23453.077
FRGR1465 | 43 | ALA | ALA | 0.006519 | 65634 | 67.49 | 11.508 | 55.984 | 0.0043997 | 0.00075021 | 0.0036496 | 13701.919 | 22270 | 0 | 0 | 0 | 35971.919 | 9134.6126 | 0 | 0 | 0 | 0 | 0 | 9134.6126 | 45106.5316 | 28379.4887 | 3425.4797 | 5567.5 | 0 | 0 | 0 | 8992.9797 | 2283.6532 | 0 | 0 | 0 | 0 | 0 | 2283.6532 | 11276.6329 | 0.0032595 | 0.25915 | 10276.8642 | 7354.5304 | 1.7009 | 887.7114 | 1442.8149 | 0 | 0 | 0 | 2330.5262 | 591.8076 | 0 | 0 | 0 | 0 | 0 | 591.8076 | 1301.9767 | 1154.2519 | 0 | 0
FRGR1467 | 86 | VC | PL | 0.010639 | 80138 | 45.22 | 1.808 | 43.412 | 0.004811 | 0.00019235 | 0.0046186 | 597.029 | 0 | 0 | 0 | 77841 | 78438.029 | 398.0194 | 0 | 0 | 0 | 0 | 1280 | 1678.0194 | 80116.0484 | 35913.9607 | 149.2573 | 0 | 0 | 0 | 77841 | 77990.2573 | 99.5048 | 0 | 0 | 0 | 0 | 1280 | 1379.5048 | 79369.7621 | 0.0053195 | 0 | 0 | 0 | 0 | 0 | 0 | 0 | 0 | 0 | 0 | 0 | 0 | 0 | 0 | 0 | 0 | 0 | 0 | 0 | 0 | 0
FRGR1468 | 79 | MLO | PL | 0.002979 | 117414 | 235.82 | 22.108 | 213.708 | 0.0070251 | 0.0006586 | 0.0063664 | 14161.0306 | 0 | 0 | 0 | 0 | 0 | 9440.687 | 0 | 0 | 0 | 0 | 0 | 0 | 0 | 49504.8558 | 3540.2576 | 0 | 0 | 0 | 0 | 3540.2576 | 2360.1718 | 0 | 0 | 0 | 0 | 0 | 2360.1718 | 5900.4294 | 0.0014895 | 0.78797 | 43657.9175 | 39008.5332 | 9.2519 | 2789.6305 | 0 | 0 | 0 | 0 | 2789.6305 | 1859.7537 | 0 | 0 | 0 | 0 | 0 | 1859.7537 | 4091.4581 | 0 | 0 | 0
FRGR1470 | 03 | LM | ALA | 0.003469 | 276764 | 461.04 | 17.957 | 443.084 | 0.015993 | 0.00062293 | 0.015371 | 13394.443 | 0 | 0 | 0 | 0 | 13394.443 | 8929.6286 | 0 | 0 | 0 | 0 | 30916 | 39845.6286 | 53240.0716 | 119521.6612 | 3348.6107 | 0 | 0 | 0 | 0 | 3348.6107 | 2232.4072 | 0 | 0 | 0 | 0 | 30916 | 33148.4072 | 36497.0179 | 0.0017345 | 0.89155 | 139098.3816 | 106559.4821 | 24.6749 | 2985.4524 | 0 | 0 | 0 | 0 | 2985.4524 | 1990.3016 | 0 | 0 | 0 | 0 | 27563.1456 | 29553.4472 | 4378.6635 | 0 | 0 | 27563.1456
FRGR1471 | 03 | ALA | ALA | 0.023009 | 893512 | 215.75 | 2.18 | 213.573 | 0.049642 | 0.0005016 | 0.049141 | 10786.5209 | 0 | 0 | 0 | 0 | 10786.5209 | 7191.0139 | 0 | 0 | 0 | 0 | 0 | 7191.0139 | 17977.5348 | 382119.6851 | 2696.6302 | 0 | 0 | 0 | 0 | 2696.6302 | 1797.7535 | 0 | 0 | 0 | 0 | 0 | 1797.7535 | 4494.3837 | 0.011505 | 0.76825 | 297016.3703 | 293563.5587 | 68.6441 | 2071.6869 | 0 | 0 | 0 | 0 | 2071.6869 | 1381.1246 | 0 | 0 | 0 | 0 | 0 | 1381.1246 | 3038.4742 | 0 | 0 | 0
FRGR1472 | 71 | ALA | ALA | 0.001449 | 13366 | 76.17 | 25.542 | 50.631 | 0.0011037 | 0.0003701 | 0.00073365 | 7958.0045 | 0 | 0 | 0 | 0 | 0 | 5305.3363 | 0 | 0 | 0 | 0 | 0 | 0 | 0 | 5704.8391 | 1989.5011 | 0 | 0 | 0 | 0 | 1989.5011 | 1326.3341 | 0 | 0 | 0 | 0 | 0 | 1326.3341 | 3315.8352 | 0.0007245 | 0.34357 | 3099.2654 | 1960.032 | 0.45922 | 683.54 | 0 | 0 | 0 | 0 | 683.54 | 455.6934 | 0 | 0 | 0 | 0 | 0 | 455.6934 | 1002.5254 | 0 | 0 | 0
FRGR1473 | 03 | LM | ALA | 0.010429 | 234714 | 132.62 | 7.237 | 125.381 | 0.013831 | 0.00075475 | 0.013076 | 16229.5294 | 0 | 0 | 0 | 0 | 0 | 10819.6862 | 0 | 0 | 0 | 0 | 0 | 0 | 0 | 101679.0304 | 4057.3823 | 0 | 0 | 0 | 0 | 4057.3823 | 2704.9216 | 0 | 0 | 0 | 0 | 0 | 2704.9216 | 6762.3039 | 0.0052145 | 0.62298 | 67557.1033 | 63344.3032 | 14.6223 | 2527.6801 | 0 | 0 | 0 | 0 | 2527.6801 | 1685.12 | 0 | 0 | 0 | 0 | 0 | 1685.12 | 3707.2641 | 0 | 0 | 0
FRGR1475 | 37 | LM | CL | 0.006009 | 549434 | 641.15 | 116.536 | 524.618 | 0.038527 | 0.0070026 | 0.031524 | 10158.2712 | 292687 | 0 | 0 | 36710 | 339555.2712 | 6772.1808 | 0 | 0 | 0 | 0 | 69242 | 76014.1808 | 415569.452 | 245132.9117 | 2539.5678 | 73171.75 | 0 | 0 | 36710 | 112421.3178 | 1693.0452 | 0 | 0 | 0 | 0 | 69242 | 70935.0452 | 183356.363 | 0.0030045 | 0.92202 | 395073.5939 | 226016.2532 | 50.6586 | 2341.5199 | 67465.4605 | 0 | 0 | 33847.1754 | 103654.1558 | 1561.0133 | 0 | 0 | 0 | 0 | 63842.1716 | 65403.1849 | 3434.2292 | 53972.3684 | 0 | 90919.9119
FRGR1476 | 58 | ALA | ALA | 0.003329 | 39284 | 75.69 | 9.322 | 66.364 | 0.0025197 | 0.00031033 | 0.0022093 | 6672.4394 | 0 | 0 | 0 | 0 | 0 | 4448.293 | 0 | 0 | 0 | 0 | 0 | 0 | 0 | 17179.2555 | 1668.1099 | 0 | 0 | 0 | 0 | 1668.1099 | 1112.0732 | 0 | 0 | 0 | 0 | 0 | 1112.0732 | 2780.1831 | 0.0016645 | 0.33941 | 6774.4481 | 5830.8241 | 1.3333 | 566.1744 | 0 | 0 | 0 | 0 | 566.1744 | 377.4496 | 0 | 0 | 0 | 0 | 0 | 377.4496 | 830.3892 | 0 | 0 | 0
FRGR1477 | 85 | MLO | MLO | 0.007619 | 178580 | 218.13 | 93.591 | 124.541 | 0.016619 | 0.0071307 | 0.0094888 | 26461.2794 | 0 | 0 | 0 | 33299 | 59760.2794 | 17640.853 | 0 | 0 | 0 | 0 | 198649 | 216289.853 | 276050.1324 | 73784.6771 | 6615.3199 | 0 | 0 | 0 | 33299 | 39914.3199 | 4410.2132 | 0 | 0 | 0 | 0 | 198649 | 203059.2132 | 242973.5331 | 0.0038095 | 0.77078 | 244150.5427 | 56871.6717 | 13.7646 | 5098.9489 | 0 | 0 | 0 | 25666.1664 | 30765.1153 | 3399.2993 | 0 | 0 | 0 | 0 | 153114.4564 | 156513.7557 | 7478.4584 | 0 | 0 | 173647.3895
FRGR1478 | 85 | MLO | MLO | 0.010979 | 307986 | 245.55 | 95.58 | 149.969 | 0.026959 | 0.010494 | 0.016465 | 50669.3117 | 0 | 0 | 0 | 81770 | 132439.3117 | 33779.5411 | 0 | 0 | 0 | 0 | 108945 | 142724.5411 | 275163.8528 | 128032.8322 | 12667.3279 | 0 | 0 | 0 | 81770 | 94437.3279 | 8444.8853 | 0 | 0 | 0 | 0 | 108945 | 117389.8853 | 211827.2132 | 0.0054895 | 0.79638 | 270656.208 | 101962.2087 | 24.5272 | 10087.9494 | 0 | 0 | 0 | 65119.6233 | 75207.5727 | 6725.2996 | 0 | 0 | 0 | 0 | 86761.1271 | 93486.4267 | 14795.6591 | 0 | 0 | 138856.8257
FRGR1479 | 18 | LM | CL | 0.001909 | 54981 | 161.03 | 1.939 | 159.094 | 0.0030741 | 3.7016e-05 | 0.0030371 | 795.8635 | 0 | 0 | 0 | 0 | 795.8635 | 530.5757 | 0 | 0 | 0 | 0 | 32190 | 32720.5757 | 33516.4392 | 23616.4689 | 198.9659 | 0 | 0 | 0 | 0 | 198.9659 | 132.6439 | 0 | 0 | 0 | 0 | 32190 | 32322.6439 | 32521.6098 | 0.0009545 | 0.6895 | 38707.1408 | 16283.5282 | 3.7909 | 137.1867 | 0 | 0 | 0 | 0 | 137.1867 | 91.4578 | 0 | 0 | 0 | 0 | 22194.968 | 22286.4258 | 201.2072 | 0 | 0 | 22194.968
FRGR1482 | 85 | MLO | MLO | 0.003929 | 137215 | 224.62 | 39.288 | 185.332 | 0.0088253 | 0.0015436 | 0.0072817 | 24596.9237 | 0 | 0 | 0 | 40174 | 64770.9237 | 16397.9491 | 0 | 0 | 0 | 0 | 73670 | 90067.9491 | 154838.8728 | 56622.5008 | 6149.2309 | 0 | 0 | 0 | 40174 | 46323.2309 | 4099.4873 | 0 | 0 | 0 | 0 | 73670 | 77769.4873 | 124092.7182 | 0.0019645 | 0.7774 | 140488.3427 | 44018.4359 | 10.6671 | 4780.4234 | 0 | 0 | 0 | 31231.3413 | 36011.7647 | 3186.9489 | 0 | 0 | 0 | 0 | 57271.1931 | 60458.1421 | 7011.2876 | 0 | 0 | 82256.2662
FRGR1487 | 63 | ALA | ALA | 0.003009 | 107853 | 201.55 | 5.378 | 196.173 | 0.0060646 | 0.00016182 | 0.0059028 | 3479.6822 | 0 | 0 | 0 | 0 | 0 | 2319.7882 | 0 | 0 | 0 | 0 | 0 | 0 | 0 | 45900.4862 | 869.9206 | 0 | 0 | 0 | 0 | 869.9206 | 579.947 | 0 | 0 | 0 | 0 | 0 | 579.947 | 1449.8676 | 0.0015045 | 0.75192 | 35603.8011 | 34513.6129 | 8.1097 | 654.1129 | 0 | 0 | 0 | 0 | 654.1129 | 436.0753 | 0 | 0 | 0 | 0 | 0 | 436.0753 | 959.3656 | 0 | 0 | 0
FRGR1493 | 42 | ALA | ALA | 0.002099 | 115169 | 329.18 | 29.961 | 299.221 | 0.0069095 | 0.00062888 | 0.0062807 | 7185.8455 | 58081 | 0 | 0 | 0 | 65266.8455 | 4790.5637 | 1363028 | 0 | 0 | 0 | 0 | 1367818.5637 | 1433085.4092 | 48838.3562 | 1796.4614 | 14520.25 | 0 | 0 | 0 | 16316.7114 | 1197.6409 | 340757 | 0 | 0 | 0 | 0 | 341954.6409 | 358271.3523 | 0.0010495 | 0.84811 | 345272.7639 | 41420.1722 | 9.7676 | 1523.5922 | 12314.7317 | 0 | 0 | 0 | 13838.324 | 1015.7281 | 288998.5396 | 0 | 0 | 0 | 0 | 290014.2677 | 2234.6019 | 298850.325 | 0 | 0
FRGR1499 | 63 | ALA | ALA | 0.007259 | 629746 | 486.24 | 9.979 | 476.259 | 0.035296 | 0.00072438 | 0.034572 | 15575.2099 | 0 | 0 | 0 | 0 | 15575.2099 | 10383.4733 | 0 | 0 | 0 | 0 | 0 | 10383.4733 | 25958.6832 | 268828.9327 | 3893.8025 | 0 | 0 | 0 | 0 | 3893.8025 | 2595.8683 | 0 | 0 | 0 | 0 | 0 | 2595.8683 | 6489.6708 | 0.0036295 | 0.89717 | 247007.625 | 241185.2863 | 56.4989 | 3493.4032 | 0 | 0 | 0 | 0 | 3493.4032 | 2328.9355 | 0 | 0 | 0 | 0 | 0 | 2328.9355 | 5123.6581 | 0 | 0 | 0
FRGR1501 | 42 | ALA | ALA | 0.007249 | 30639 | 50.27 | 27.305 | 22.964 | 0.0036441 | 0.0019793 | 0.0016646 | 7096.0205 | 144607 | 0 | 0 | 8900 | 160603.0205 | 4730.6803 | 0 | 0 | 0 | 0 | 0 | 4730.6803 | 165333.7008 | 12944.1847 | 1774.0051 | 36151.75 | 0 | 0 | 8900 | 46825.7551 | 1182.6701 | 0 | 0 | 0 | 0 | 0 | 1182.6701 | 48008.4252 | 0.0036245 | 0.005371 | 327.3763 | 69.5232 | 0.016456 | 9.5282 | 194.1709 | 0 | 0 | 47.8019 | 251.501 | 6.3521 | 0 | 0 | 0 | 0 | 0 | 6.3521 | 13.9747 | 155.3367 | 0 | 38.2415
FRGR1503 | 63 | ALA | ALA | 0.003859 | 20617 | 199.94 | 170.201 | 29.743 | 0.0077157 | 0.0065681 | 0.0011478 | 985.1321 | 0 | 0 | 0 | 63396 | 64381.1321 | 656.7547 | 0 | 0 | 0 | 0 | 0 | 656.7547 | 65037.8868 | 8925.2454 | 246.283 | 0 | 0 | 0 | 63396 | 63642.283 | 164.1887 | 0 | 0 | 0 | 0 | 0 | 164.1887 | 63806.4717 | 0.0019295 | 0.74992 | 54543.3313 | 6693.2644 | 1.5461 | 184.6938 | 0 | 0 | 0 | 47542.2439 | 47726.9377 | 123.1292 | 0 | 0 | 0 | 0 | 0 | 123.1292 | 270.8842 | 0 | 0 | 38033.7951
FRGR1505 | 23 | LM | PL | 0.007879 | 1025811 | 725.25 | 10.635 | 714.613 | 0.057142 | 0.00083793 | 0.056304 | 18017.2526 | 0 | 0 | 0 | 0 | 0 | 12011.5018 | 0 | 0 | 0 | 0 | 0 | 0 | 0 | 437822.5128 | 4504.3132 | 0 | 0 | 0 | 0 | 4504.3132 | 3002.8754 | 0 | 0 | 0 | 0 | 0 | 3002.8754 | 7507.1886 | 0.0039395 | 0.93106 | 414627.8951 | 407638.2652 | 95.509 | 4193.778 | 0 | 0 | 0 | 0 | 4193.778 | 2795.852 | 0 | 0 | 0 | 0 | 0 | 2795.852 | 6150.8743 | 0 | 0 | 0
FRGR1506 | 23 | LM | PL | 0.017209 | 827554 | 273.1 | 9.911 | 263.185 | 0.046998 | 0.0017056 | 0.045292 | 36673.267 | 0 | 0 | 0 | 0 | 0 | 24448.8446 | 0 | 0 | 0 | 0 | 0 | 0 | 0 | 352187.1177 | 9168.3167 | 0 | 0 | 0 | 0 | 9168.3167 | 6112.2112 | 0 | 0 | 0 | 0 | 0 | 6112.2112 | 15280.5279 | 0.0086045 | 0.81692 | 300190.5226 | 287707.6014 | 67.6043 | 7489.7527 | 0 | 0 | 0 | 0 | 7489.7527 | 4993.1685 | 0 | 0 | 0 | 0 | 0 | 4993.1685 | 10984.9706 | 0 | 0 | 0
FRGR1507 | 42 | ALA | ALA | 0.046289 | 166210 | 31.79 | 12.102 | 19.692 | 0.014715 | 0.0056019 | 0.0091153 | 35720.3542 | 0 | 0 | 0 | 0 | 35720.3542 | 23813.5694 | 621376 | 0 | 0 | 0 | 756 | 645945.5694 | 681665.9236 | 70880.6972 | 8930.0885 | 0 | 0 | 0 | 0 | 8930.0885 | 5953.3924 | 155344 | 0 | 0 | 0 | 756 | 162053.3924 | 170983.4809 | 0.023144 | 0 | 0 | 0 | 0 | 0 | 0 | 0 | 0 | 0 | 0 | 0 | 0 | 0 | 0 | 0 | 0 | 0 | 0 | 0 | 0 | 0
FRGR1509 | 79 | MLO | PL | 0.003939 | 4982 | 595.88 | 589.089 | 6.793 | 0.023472 | 0.023204 | 0.00026758 | 15624.0907 | 0 | 0 | 0 | 218482 | 234106.0907 | 10416.0605 | 0 | 0 | 0 | 0 | 0 | 10416.0605 | 244522.1512 | 2080.6904 | 3906.0227 | 0 | 0 | 0 | 218482 | 222388.0227 | 2604.0151 | 0 | 0 | 0 | 0 | 0 | 2604.0151 | 224992.0378 | 0.0019695 | 0.91609 | 208019.1664 | 1906.1007 | 0.4564 | 3578.2702 | 0 | 0 | 0 | 200149.282 | 203727.5522 | 2385.5135 | 0 | 0 | 0 | 0 | 0 | 2385.5135 | 5248.1297 | 0 | 0 | 160119.4256
FRGR1514 | 79 | MLO | PL | 0.007009 | 361497 | 291.61 | 14.981 | 276.634 | 0.020439 | 0.00105 | 0.019389 | 22577.3582 | 0 | 0 | 0 | 0 | 22577.3582 | 15051.5722 | 0 | 0 | 0 | 0 | 4880 | 19931.5722 | 42508.9304 | 150770.8702 | 5644.3396 | 0 | 0 | 0 | 0 | 5644.3396 | 3762.893 | 0 | 0 | 0 | 0 | 4880 | 8642.893 | 14287.2326 | 0.0035045 | 0.82854 | 136756.9295 | 124919.4127 | 29.9514 | 4676.5505 | 0 | 0 | 0 | 0 | 4676.5505 | 3117.7003 | 0 | 0 | 0 | 0 | 4043.266 | 7160.9663 | 6858.9407 | 0 | 0 | 4043.266
FRGR1515 | 36 | LM | CL | 0.006819 | 125720 | 112.73 | 9.762 | 102.965 | 0.0076871 | 0.00066567 | 0.0070212 | 14313.7699 | 0 | 0 | 0 | 0 | 14313.7699 | 9542.5133 | 0 | 0 | 0 | 0 | 0 | 9542.5133 | 23856.2832 | 54596.8629 | 3578.4425 | 0 | 0 | 0 | 0 | 3578.4425 | 2385.6283 | 0 | 0 | 0 | 0 | 0 | 2385.6283 | 5964.0708 | 0.0034095 | 0.55646 | 33699.8791 | 30381.0983 | 6.9958 | 1991.2685 | 0 | 0 | 0 | 0 | 1991.2685 | 1327.5123 | 0 | 0 | 0 | 0 | 0 | 1327.5123 | 2920.5271 | 0 | 0 | 0
FRGR1516 | 42 | ALA | ALA | 0.013659 | 4294537 | 1735.27 | 26.023 | 1709.251 | 0.23702 | 0.0035545 | 0.23347 | 32404.3963 | 293570 | 0 | 0 | 2199 | 328173.3963 | 21602.9309 | 0 | 0 | 0 | 0 | 8170 | 29772.9309 | 357946.3272 | 1815435.99 | 8101.0991 | 73392.5 | 0 | 0 | 2199 | 83692.5991 | 5400.7327 | 0 | 0 | 0 | 0 | 8170 | 13570.7327 | 97263.3318 | 0.0068295 | 0.97119 | 1857586.8805 | 1763126.0904 | 417.0794 | 7867.6743 | 71277.7715 | 0 | 0 | 2135.6381 | 81281.0839 | 5245.1162 | 0 | 0 | 0 | 0 | 7934.5899 | 13179.7062 | 11539.2557 | 57022.2172 | 0 | 9643.1004
FRGR1517 | 36 | VC | CL | 0.040219 | 523455 | 75.89 | 3.746 | 72.149 | 0.030522 | 0.0015066 | 0.029018 | 32394.3574 | 0 | 0 | 0 | 0 | 32394.3574 | 21596.2382 | 0 | 0 | 0 | 0 | 0 | 21596.2382 | 53990.5956 | 225640.4758 | 8098.5893 | 0 | 0 | 0 | 0 | 8098.5893 | 5399.0596 | 0 | 0 | 0 | 0 | 0 | 5399.0596 | 13497.6489 | 0.020109 | 0.34115 | 81582.3699 | 76977.6244 | 17.8578 | 2762.8473 | 0 | 0 | 0 | 0 | 2762.8473 | 1841.8982 | 0 | 0 | 0 | 0 | 0 | 1841.8982 | 4052.176 | 0 | 0 | 0
FRGR1519 | 03 | LM | ALA | 0.002709 | 247880 | 555.57 | 39.89 | 515.685 | 0.01505 | 0.0010806 | 0.01397 | 6843.0492 | 150263 | 0 | 0 | 0 | 157106.0492 | 4562.0328 | 0 | 0 | 0 | 0 | 113128 | 117690.0328 | 274796.082 | 108629.9424 | 1710.7623 | 37565.75 | 0 | 0 | 0 | 39276.5123 | 1140.5082 | 0 | 0 | 0 | 0 | 113128 | 114268.5082 | 153545.0205 | 0.0013545 | 0.91 | 238579.8297 | 98853.5018 | 22.5571 | 1556.7977 | 34184.9204 | 0 | 0 | 0 | 35741.7181 | 1037.8651 | 0 | 0 | 0 | 0 | 102946.7447 | 103984.6098 | 2283.3033 | 27347.9363 | 0 | 102946.7447
FRGR1521 | 03 | LM | ALA | 0.004979 | 719923 | 824.59 | 10.002 | 814.585 | 0.041056 | 0.000498 | 0.040558 | 10708.259 | 0 | 0 | 0 | 0 | 10708.259 | 7138.8394 | 0 | 0 | 0 | 0 | 136890 | 144028.8394 | 154737.0984 | 315380.4559 | 2677.0648 | 0 | 0 | 0 | 0 | 2677.0648 | 1784.7098 | 0 | 0 | 0 | 0 | 136890 | 138674.7098 | 141351.7746 | 0.0024895 | 0.93936 | 429037.7259 | 296256.9851 | 67.627 | 2514.7377 | 0 | 0 | 0 | 0 | 2514.7377 | 1676.4918 | 0 | 0 | 0 | 0 | 128589.5113 | 130266.0031 | 3688.282 | 0 | 0 | 128589.5113
FRGR1523 | 58 | ALA | ALA | 0.009349 | 470145 | 397.04 | 113.13 | 283.914 | 0.037119 | 0.010577 | 0.026543 | 18256.3481 | 313160 | 0 | 0 | 79107 | 410523.3481 | 12170.8987 | 0 | 0 | 0 | 0 | 0 | 12170.8987 | 422694.2468 | 206399.3517 | 4564.087 | 78290 | 0 | 0 | 79107 | 161961.087 | 3042.7247 | 0 | 0 | 0 | 0 | 0 | 3042.7247 | 165003.8117 | 0.0046745 | 0.87407 | 324631.6588 | 180407.09 | 41.0939 | 3989.3229 | 68430.7919 | 0 | 0 | 69144.9055 | 141565.0202 | 2659.5486 | 0 | 0 | 0 | 0 | 0 | 2659.5486 | 5851.0069 | 54744.6335 | 0 | 55315.9244
FRGR1524 | 86 | VC | PL | 0.027299 | 291888 | 64.46 | 2.752 | 61.703 | 0.017597 | 0.00075127 | 0.016844 | 11177.4096 | 0 | 0 | 0 | 0 | 11177.4096 | 7451.6064 | 0 | 0 | 0 | 0 | 39780 | 47231.6064 | 58409.016 | 130982.0334 | 2794.3524 | 0 | 0 | 0 | 0 | 2794.3524 | 1862.9016 | 0 | 0 | 0 | 0 | 39780 | 41642.9016 | 44437.254 | 0.01365 | 0.22433 | 39350.9602 | 29382.566 | 6.5478 | 626.8436 | 0 | 0 | 0 | 0 | 626.8436 | 417.8957 | 0 | 0 | 0 | 0 | 8923.655 | 9341.5507 | 919.3706 | 0 | 0 | 8923.655
FRGR1527 | 79 | MLO | PL | 0.002149 | 3145779 | 8795.67 | 228.323 | 8567.347 | 0.18902 | 0.0049067 | 0.18411 | 49402.931 | 0 | 0 | 0 | 0 | 49402.931 | 32935.2874 | 0 | 0 | 0 | 0 | 361506 | 394441.2874 | 443844.2184 | 1431657.1546 | 12350.7328 | 0 | 0 | 0 | 0 | 12350.7328 | 8233.8218 | 0 | 0 | 0 | 0 | 361506 | 369739.8218 | 382090.5546 | 0.0010745 | 0.99432 | 1803437.2513 | 1423518.7345 | 312.7896 | 12280.5236 | 0 | 0 | 0 | 0 | 12280.5236 | 8187.0157 | 0 | 0 | 0 | 0 | 359450.9775 | 367637.9932 | 18011.4346 | 0 | 0 | 359450.9775
FRGR1531 | 87 | VC | PL | 0.001539 | 62315 | 234.28 | 8.411 | 225.871 | 0.0036056 | 0.00012945 | 0.0034762 | 2783.2622 | 0 | 0 | 0 | 0 | 2783.2622 | 1855.5082 | 0 | 0 | 0 | 0 | 0 | 1855.5082 | 4638.7704 | 27030.6326 | 695.8156 | 0 | 0 | 0 | 0 | 695.8156 | 463.877 | 0 | 0 | 0 | 0 | 0 | 463.877 | 1159.6926 | 0.0007695 | 0.78658 | 22173.9505 | 21261.7593 | 4.9016 | 547.3147 | 0 | 0 | 0 | 0 | 547.3147 | 364.8765 | 0 | 0 | 0 | 0 | 0 | 364.8765 | 802.7282 | 0 | 0 | 0
FRGR1532 | 85 | MLO | MLO | 0.012149 | 536406 | 248.84 | 8.1 | 240.736 | 0.030232 | 0.00098407 | 0.029247 | 21157.9754 | 0 | 0 | 0 | 0 | 0 | 14105.317 | 0 | 0 | 0 | 0 | 0 | 0 | 0 | 227425.2381 | 5289.4939 | 0 | 0 | 0 | 0 | 5289.4939 | 3526.3292 | 0 | 0 | 0 | 0 | 0 | 3526.3292 | 8815.8231 | 0.0060745 | 0.79907 | 188772.5953 | 181728.156 | 42.8625 | 4226.6636 | 0 | 0 | 0 | 0 | 4226.6636 | 2817.7757 | 0 | 0 | 0 | 0 | 0 | 2817.7757 | 6199.1065 | 0 | 0 | 0
FRGR1533 | 85 | MLO | MLO | 0.002009 | 1720122 | 4777.55 | 86.212 | 4691.343 | 0.095981 | 0.001732 | 0.094249 | 37240.9675 | 0 | 0 | 0 | 0 | 37240.9675 | 24827.3117 | 0 | 0 | 0 | 0 | 323087 | 347914.3117 | 385155.2792 | 732880.8305 | 9310.2419 | 0 | 0 | 0 | 0 | 9310.2419 | 6206.8279 | 0 | 0 | 0 | 0 | 323087 | 329293.8279 | 338604.0698 | 0.0010045 | 0.98953 | 1060271.1516 | 725210.7818 | 170.212 | 9212.8045 | 0 | 0 | 0 | 0 | 9212.8045 | 6141.8696 | 0 | 0 | 0 | 0 | 319705.6958 | 325847.5654 | 13512.1132 | 0 | 0 | 319705.6958
FRGR1535 | 71 | ALA | ALA | 0.027829 | 231935 | 48.37 | 2.737 | 45.631 | 0.013461 | 0.00076168 | 0.012699 | 15961.999 | 3799 | 0 | 0 | 0 | 19760.999 | 10641.3326 | 0 | 0 | 0 | 0 | 0 | 10641.3326 | 30402.3316 | 98744.4147 | 3990.4997 | 949.75 | 0 | 0 | 0 | 4940.2497 | 2660.3332 | 0 | 0 | 0 | 0 | 0 | 2660.3332 | 7600.5829 | 0.013914 | 0 | 0 | 0 | 0 | 0 | 0 | 0 | 0 | 0 | 0 | 0 | 0 | 0 | 0 | 0 | 0 | 0 | 0 | 0 | 0 | 0
FRGR1537 | 58 | ALA | ALA | 0.008299 | 411413 | 287.74 | 7.669 | 280.066 | 0.02388 | 0.00063645 | 0.023243 | 13684.9946 | 0 | 0 | 0 | 0 | 0 | 9123.3298 | 0 | 0 | 0 | 0 | 0 | 0 | 0 | 180735.005 | 3421.2487 | 0 | 0 | 0 | 0 | 3421.2487 | 2280.8324 | 0 | 0 | 0 | 0 | 0 | 2280.8324 | 5702.0811 | 0.0041495 | 0.82623 | 154040.2893 | 149329.0474 | 33.9923 | 2826.7452 | 0 | 0 | 0 | 0 | 2826.7452 | 1884.4968 | 0 | 0 | 0 | 0 | 0 | 1884.4968 | 4145.8929 | 0 | 0 | 0
FRGR1538 | 58 | ALA | ALA | 0.010199 | 1074689 | 600.27 | 6.27 | 594.003 | 0.061222 | 0.00063948 | 0.060582 | 13750.3267 | 0 | 0 | 0 | 0 | 13750.3267 | 9166.8845 | 0 | 0 | 0 | 0 | 13880 | 23046.8845 | 36797.2112 | 471088.688 | 3437.5817 | 0 | 0 | 0 | 0 | 3437.5817 | 2291.7211 | 0 | 0 | 0 | 0 | 13880 | 16171.7211 | 19609.3028 | 0.0050995 | 0.9167 | 449824.8844 | 431848.9552 | 98.5172 | 3151.2454 | 0 | 0 | 0 | 0 | 3151.2454 | 2100.8303 | 0 | 0 | 0 | 0 | 12723.8536 | 14824.6839 | 4621.8266 | 0 | 0 | 12723.8536
FRGR1540 | 49 | MLO | MLO | 0.022269 | 3715003 | 943.29 | 31.767 | 911.527 | 0.21006 | 0.0070742 | 0.20299 | 49834.5538 | 0 | 0 | 0 | 74930 | 124764.5538 | 33223.0358 | 0 | 0 | 0 | 0 | 156147 | 189370.0358 | 314134.5896 | 1578433.4998 | 12458.6384 | 0 | 0 | 0 | 74930 | 87388.6384 | 8305.759 | 0 | 0 | 0 | 0 | 156147 | 164452.759 | 251841.3974 | 0.011135 | 0.94699 | 1733259.4037 | 1494767.1035 | 351.8086 | 11798.2562 | 0 | 0 | 0 | 70958.2628 | 82756.519 | 7865.5042 | 0 | 0 | 0 | 0 | 147870.277 | 155735.7812 | 17304.1092 | 0 | 0 | 204636.8873
FRGR1541 | 37 | VC | CL | 0.002829 | 137973 | 289.99 | 9.601 | 280.388 | 0.0082038 | 0.00027161 | 0.0079322 | 5839.889 | 0 | 0 | 0 | 20650 | 26489.889 | 3893.2594 | 0 | 0 | 0 | 0 | 0 | 3893.2594 | 30383.1484 | 61680.5104 | 1459.9723 | 0 | 0 | 0 | 20650 | 22109.9723 | 973.3148 | 0 | 0 | 0 | 0 | 0 | 973.3148 | 23083.2871 | 0.0014145 | 0.82758 | 70148.8457 | 51045.5729 | 11.4184 | 1208.2442 | 0 | 0 | 0 | 17089.5324 | 18297.7766 | 805.4961 | 0 | 0 | 0 | 0 | 0 | 805.4961 | 1772.0915 | 0 | 0 | 13671.6259
FRGR1542 | 44 | MLO | MLO | 0.002099 | 226003 | 617.77 | 33.833 | 583.939 | 0.012967 | 0.00071015 | 0.012257 | 15269.6261 | 0 | 0 | 0 | 0 | 15269.6261 | 10179.7507 | 0 | 0 | 0 | 0 | 170007 | 180186.7507 | 195456.3768 | 95309.5144 | 3817.4065 | 0 | 0 | 0 | 0 | 3817.4065 | 2544.9377 | 0 | 0 | 0 | 0 | 170007 | 172551.9377 | 176369.3442 | 0.0010495 | 0.91906 | 249690.185 | 87595.5178 | 20.7711 | 3508.4399 | 0 | 0 | 0 | 0 | 3508.4399 | 2338.9599 | 0 | 0 | 0 | 0 | 156247.2674 | 158586.2273 | 5145.7118 | 0 | 0 | 156247.2674
FRGR1543 | 44 | MLO | MLO | 0.003079 | 222238 | 713.26 | 321.809 | 391.449 | 0.021961 | 0.0099085 | 0.012053 | 13486.9486 | 0 | 0 | 0 | 51011 | 64497.9486 | 8991.299 | 0 | 0 | 0 | 0 | 142252 | 151243.299 | 215741.2476 | 93721.8978 | 3371.7371 | 0 | 0 | 0 | 51011 | 54382.7371 | 2247.8248 | 0 | 0 | 0 | 0 | 142252 | 144499.8248 | 198882.5619 | 0.0015395 | 0.9299 | 272092.6927 | 87151.9305 | 20.6659 | 3135.3761 | 0 | 0 | 0 | 47435.095 | 50570.4711 | 2090.2508 | 0 | 0 | 0 | 0 | 132280.0403 | 134370.291 | 4598.5517 | 0 | 0 | 170228.1163
FRGR1544 | 87 | VC | PL | 0.003069 | 209805 | 386.81 | 6.858 | 379.948 | 0.011871 | 0.00021047 | 0.011661 | 4525.2583 | 0 | 0 | 0 | 0 | 0 | 3016.8389 | 0 | 0 | 0 | 0 | 0 | 0 | 0 | 90672.8007 | 1131.3146 | 0 | 0 | 0 | 0 | 1131.3146 | 754.2097 | 0 | 0 | 0 | 0 | 0 | 754.2097 | 1885.5243 | 0.0015345 | 0.87074 | 80594.0111 | 78952.2143 | 18.2685 | 985.0781 | 0 | 0 | 0 | 0 | 985.0781 | 656.7187 | 0 | 0 | 0 | 0 | 0 | 656.7187 | 1444.7812 | 0 | 0 | 0
FRGR1546 | 36 | LM | CL | 0.082039 | 604035 | 51.95 | 11.032 | 40.916 | 0.042619 | 0.0090505 | 0.033567 | 3056.3114 | 400572 | 0 | 0 | 67633 | 471261.3114 | 2037.541 | 0 | 0 | 0 | 0 | 0 | 2037.541 | 473298.8524 | 261015.9438 | 764.0779 | 100143 | 0 | 0 | 67633 | 168540.0779 | 509.3852 | 0 | 0 | 0 | 0 | 0 | 509.3852 | 169049.4631 | 0.04102 | 0.037536 | 16142.9748 | 9797.5186 | 2.2673 | 28.6805 | 3758.9769 | 0 | 0 | 2538.6785 | 6326.3359 | 19.1203 | 0 | 0 | 0 | 0 | 0 | 19.1203 | 42.0647 | 3007.1815 | 0 | 2030.9428
FRGR1549 | 37 | LM | CL | 0.077319 | 1467167 | 109.35 | 2.095 | 107.258 | 0.084548 | 0.0016198 | 0.082931 | 19668.9506 | 95390 | 0 | 0 | 2150 | 117208.9506 | 13112.6338 | 0 | 0 | 0 | 0 | 7150 | 20262.6338 | 137471.5844 | 644870.1395 | 4917.2377 | 23847.5 | 0 | 0 | 2150 | 30914.7377 | 3278.1584 | 0 | 0 | 0 | 0 | 7150 | 10428.1584 | 41342.8961 | 0.038659 | 0.54275 | 372443.9293 | 350004.9637 | 79.6309 | 2668.8437 | 12943.2933 | 0 | 0 | 1166.9182 | 16779.0551 | 1779.2291 | 0 | 0 | 0 | 0 | 3880.6813 | 5659.9104 | 3914.304 | 10354.6347 | 0 | 4814.2158
FRGR1551 | 44 | MLO | MLO | 0.002779 | 183004 | 574.61 | 196.853 | 377.757 | 0.015968 | 0.0054705 | 0.010498 | 2762.0806 | 0 | 0 | 0 | 0 | 2762.0806 | 1841.387 | 0 | 0 | 0 | 30440 | 52040 | 84321.387 | 87083.4676 | 81631.3329 | 690.5201 | 0 | 0 | 0 | 0 | 690.5201 | 460.3468 | 0 | 0 | 0 | 7610 | 52040 | 60110.3468 | 60800.8669 | 0.0013895 | 0.91298 | 130038.3849 | 74528.1383 | 16.708 | 630.4342 | 0 | 0 | 0 | 0 | 630.4342 | 420.2894 | 0 | 0 | 0 | 6947.8117 | 47511.7112 | 54879.8124 | 924.6368 | 0 | 6947.8117 | 47511.7112
FRGR1552 | 18 | LM | CL | 0.013779 | 614120 | 246.47 | 0.075 | 246.399 | 0.033961 | 1.0334e-05 | 0.033951 | 221.0148 | 0 | 0 | 0 | 0 | 0 | 147.3432 | 0 | 0 | 0 | 0 | 0 | 0 | 0 | 264005.3127 | 55.2537 | 0 | 0 | 0 | 0 | 55.2537 | 36.8358 | 0 | 0 | 0 | 0 | 0 | 36.8358 | 92.0895 | 0.0068895 | 0.79714 | 210521.429 | 210448.0212 | 48.9537 | 44.0447 | 0 | 0 | 0 | 0 | 44.0447 | 29.3631 | 0 | 0 | 0 | 0 | 0 | 29.3631 | 64.5989 | 0 | 0 | 0
FRGR1557 | 44 | VCB | MLO | 0.045289 | 531206 | 102.16 | 39.949 | 62.21 | 0.046267 | 0.018093 | 0.028174 | 38567.0563 | 0 | 0 | 207935 | 43300 | 289802.0563 | 25711.3709 | 0 | 0 | 0 | 0 | 250540 | 276251.3709 | 566053.4272 | 219082.8031 | 9641.7641 | 0 | 0 | 51983.75 | 43300 | 104925.5141 | 6427.8427 | 0 | 0 | 0 | 0 | 250540 | 256967.8427 | 361893.3568 | 0.022645 | 0.51057 | 296629.9579 | 111857.4688 | 27.1219 | 4922.8114 | 0 | 0 | 26541.4291 | 22107.7525 | 53571.9931 | 3281.8743 | 0 | 0 | 0 | 0 | 127918.6218 | 131200.496 | 7220.1234 | 0 | 21233.1433 | 145604.8238
FRGR1559 | 63 | ALA | ALA | 0.003789 | 124408 | 191.38 | 11.635 | 179.746 | 0.0072514 | 0.00044085 | 0.0068106 | 9479.196 | 0 | 0 | 0 | 0 | 0 | 6319.464 | 0 | 0 | 0 | 0 | 0 | 0 | 0 | 52959.1012 | 2369.799 | 0 | 0 | 0 | 0 | 2369.799 | 1579.866 | 0 | 0 | 0 | 0 | 0 | 1579.866 | 3949.665 | 0.0018945 | 0.73874 | 42040.7637 | 39122.9895 | 9.1905 | 1750.6646 | 0 | 0 | 0 | 0 | 1750.6646 | 1167.1097 | 0 | 0 | 0 | 0 | 0 | 1167.1097 | 2567.6413 | 0 | 0 | 0
FRGR1560 | 45 | LM | CL | 0.003009 | 63341 | 379.42 | 263.797 | 115.623 | 0.011417 | 0.0079377 | 0.0034791 | 2118.9038 | 0 | 0 | 0 | 33100 | 35218.9038 | 1412.6026 | 0 | 0 | 0 | 0 | 34477 | 35889.6026 | 71108.5064 | 27053.4933 | 529.726 | 0 | 0 | 0 | 33100 | 33629.726 | 353.1506 | 0 | 0 | 0 | 0 | 34477 | 34830.1506 | 68459.8766 | 0.0015045 | 0.86822 | 82926.6098 | 23488.3816 | 5.4994 | 459.9186 | 0 | 0 | 0 | 28738.0792 | 29197.9978 | 306.6124 | 0 | 0 | 0 | 0 | 29933.618 | 30240.2304 | 674.5473 | 0 | 0 | 52924.0813
FRGR1561 | 49 | MLO | MLO | 0.054089 | 469405 | 113.75 | 63.395 | 50.358 | 0.061526 | 0.03429 | 0.027238 | 11601.0432 | 374183 | 0 | 43982 | 345838 | 775604.0432 | 7734.0288 | 0 | 0 | 0 | 0 | 52824 | 60558.0288 | 836162.072 | 211803.1911 | 2900.2608 | 93545.75 | 0 | 10995.5 | 345838 | 453279.5108 | 1933.5072 | 0 | 0 | 0 | 0 | 52824 | 54757.5072 | 508037.018 | 0.027044 | 0.56044 | 403426.9303 | 118702.8873 | 26.3073 | 1625.4209 | 52426.739 | 0 | 6162.3132 | 193821.2967 | 254035.7698 | 1083.6139 | 0 | 0 | 0 | 0 | 29604.6593 | 30688.2733 | 2383.9506 | 41941.3912 | 4929.8505 | 184661.6967
FRGR1562 | 44 | MLO | MLO | 0.17755 | 453433 | 17.06 | 2.198 | 14.86 | 0.03029 | 0.0039025 | 0.026383 | 64357.8804 | 0 | 0 | 0 | 9840 | 74197.8804 | 42905.2536 | 0 | 0 | 0 | 0 | 0 | 42905.2536 | 117103.134 | 205153.4568 | 16089.4701 | 0 | 0 | 0 | 9840 | 25929.4701 | 10726.3134 | 0 | 0 | 0 | 0 | 0 | 10726.3134 | 36655.7835 | 0.088775 | 0 | 0 | 0 | 0 | 0 | 0 | 0 | 0 | 0 | 0 | 0 | 0 | 0 | 0 | 0 | 0 | 0 | 0 | 0 | 0 | 0
FRGR1563 | 44 | MLO | MLO | 0.059619 | 1155389 | 139.53 | 26.673 | 112.861 | 0.083186 | 0.015902 | 0.067287 | 52937.4859 | 2463970 | 0 | 0 | 9130 | 2526037.4859 | 35291.6573 | 0 | 0 | 0 | 0 | 69602 | 104893.6573 | 2630931.1432 | 523222.345 | 13234.3715 | 615992.5 | 0 | 0 | 9130 | 638356.8715 | 8822.9143 | 0 | 0 | 0 | 0 | 69602 | 78424.9143 | 716781.7858 | 0.029809 | 0.64165 | 795653.765 | 335727.7757 | 74.136 | 8491.889 | 395254.1283 | 0 | 0 | 5858.3022 | 409604.3195 | 5661.2594 | 0 | 0 | 0 | 0 | 44660.4104 | 50321.6697 | 12454.7706 | 316203.3027 | 0 | 49347.0521
FRGR1564 | 87 | VC | PL | 0.079009 | 255338 | 18.9 | 0.679 | 18.221 | 0.014933 | 0.00053647 | 0.014396 | 6158.3501 | 49325 | 0 | 0 | 0 | 55483.3501 | 4105.5667 | 0 | 0 | 0 | 0 | 0 | 4105.5667 | 59588.9168 | 111943.4204 | 1539.5875 | 12331.25 | 0 | 0 | 0 | 13870.8375 | 1026.3917 | 0 | 0 | 0 | 0 | 0 | 1026.3917 | 14897.2292 | 0.039504 | 0 | 0 | 0 | 0 | 0 | 0 | 0 | 0 | 0 | 0 | 0 | 0 | 0 | 0 | 0 | 0 | 0 | 0 | 0 | 0 | 0
FRGR1565 | 45 | LM | CL | 0.011369 | 823284 | 400.56 | 0.736 | 399.826 | 0.04554 | 8.3676e-05 | 0.045456 | 1800.3902 | 0 | 0 | 0 | 43060 | 44860.3902 | 1200.2602 | 0 | 0 | 0 | 0 | 0 | 1200.2602 | 46060.6504 | 353467.489 | 450.0976 | 0 | 0 | 0 | 43060 | 43510.0976 | 300.065 | 0 | 0 | 0 | 0 | 0 | 300.065 | 43810.1626 | 0.0056845 | 0.87517 | 347687.3715 | 309345.8232 | 72.0517 | 393.914 | 0 | 0 | 0 | 37685.025 | 38078.939 | 262.6093 | 0 | 0 | 0 | 0 | 0 | 262.6093 | 577.7406 | 0 | 0 | 30148.02
FRGR1568 | 87 | VC | PL | 0.004339 | 271826 | 355.79 | 7.596 | 348.191 | 0.015438 | 0.00032959 | 0.015108 | 7087.0853 | 0 | 0 | 0 | 0 | 7087.0853 | 4724.7235 | 0 | 0 | 0 | 30245 | 0 | 34969.7235 | 42056.8088 | 117479.976 | 1771.7713 | 0 | 0 | 0 | 0 | 1771.7713 | 1181.1809 | 0 | 0 | 0 | 7561.25 | 0 | 8742.4309 | 10514.2022 | 0.0021695 | 0.85947 | 110006.8572 | 100970.2404 | 23.3626 | 1522.7802 | 0 | 0 | 0 | 0 | 1522.7802 | 1015.1868 | 0 | 0 | 0 | 6498.6499 | 0 | 7513.8366 | 2233.4109 | 0 | 6498.6499 | 0
FRGR1573 | 63 | ALA | ALA | 0.003899 | 434657 | 609.64 | 7.36 | 602.281 | 0.02377 | 0.00028697 | 0.023483 | 5961.3026 | 0 | 0 | 5475 | 0 | 11436.3026 | 3974.2018 | 0 | 0 | 0 | 0 | 31708 | 35682.2018 | 47118.5044 | 182603.2621 | 1490.3257 | 0 | 0 | 1368.75 | 0 | 2859.0757 | 993.5504 | 0 | 0 | 0 | 0 | 31708 | 32701.5504 | 35560.6261 | 0.0019495 | 0.91798 | 200271.0426 | 167626.9431 | 39.9008 | 1368.0957 | 0 | 0 | 1256.4911 | 0 | 2624.5868 | 912.0638 | 0 | 0 | 0 | 0 | 29107.4489 | 30019.5126 | 2006.5403 | 0 | 1005.1929 | 29107.4489
FRGR1574 | 53 | MLO | MLO | 0.004209 | 595617 | 811.55 | 31.781 | 779.77 | 0.034158 | 0.0013377 | 0.032821 | 28762.619 | 0 | 0 | 0 | 10970 | 39732.619 | 19175.0794 | 0 | 0 | 0 | 0 | 28430 | 47605.0794 | 87337.6984 | 255212.4374 | 7190.6548 | 0 | 0 | 0 | 10970 | 18160.6548 | 4793.7698 | 0 | 0 | 0 | 0 | 28430 | 33223.7698 | 51384.4246 | 0.0021045 | 0.93839 | 287707.2765 | 239488.6719 | 55.8921 | 6747.6349 | 0 | 0 | 0 | 10294.1328 | 17041.7678 | 4498.4233 | 0 | 0 | 0 | 0 | 26678.4135 | 31176.8368 | 9896.5312 | 0 | 0 | 34913.7198
FRGR1575 | 53 | MLO | MLO | 0.007469 | 311547 | 273.24 | 43.391 | 229.847 | 0.020408 | 0.0032409 | 0.017167 | 69685.1518 | 0 | 0 | 0 | 0 | 0 | 46456.7678 | 0 | 0 | 0 | 0 | 0 | 0 | 0 | 133492.6371 | 17421.2879 | 0 | 0 | 0 | 0 | 17421.2879 | 11614.192 | 0 | 0 | 0 | 0 | 0 | 11614.192 | 29035.4799 | 0.0037345 | 0.81701 | 132787.2084 | 109064.9111 | 25.4537 | 14233.3784 | 0 | 0 | 0 | 0 | 14233.3784 | 9488.9189 | 0 | 0 | 0 | 0 | 0 | 9488.9189 | 20875.6217 | 0 | 0 | 0
FRGR1579 | 42 | ALA | ALA | 0.002479 | 59914 | 147.18 | 15.911 | 131.273 | 0.0036486 | 0.00039443 | 0.0032542 | 8480.8188 | 0 | 0 | 0 | 0 | 8480.8188 | 5653.8792 | 0 | 0 | 0 | 0 | 1850 | 7503.8792 | 15984.698 | 25305.0153 | 2120.2047 | 0 | 0 | 0 | 0 | 2120.2047 | 1413.4698 | 0 | 0 | 0 | 0 | 1850 | 3263.4698 | 5383.6745 | 0.0012395 | 0.66028 | 20263.126 | 16708.3937 | 3.956 | 1399.9286 | 0 | 0 | 0 | 0 | 1399.9286 | 933.2857 | 0 | 0 | 0 | 0 | 1221.5179 | 2154.8036 | 2053.2286 | 0 | 0 | 1221.5179
FRGR1582 | 72 | MLO | MLO | 0.053569 | 63118 | 8.93 | 2.37 | 6.559 | 0.0047837 | 0.0012696 | 0.0035138 | 27302.765 | 0 | 0 | 0 | 0 | 0 | 18201.8434 | 0 | 0 | 0 | 0 | 0 | 0 | 0 | 27323.1374 | 6825.6913 | 0 | 0 | 0 | 0 | 6825.6913 | 4550.4608 | 0 | 0 | 0 | 0 | 0 | 4550.4608 | 11376.1521 | 0.026784 | 0 | 0 | 0 | 0 | 0 | 0 | 0 | 0 | 0 | 0 | 0 | 0 | 0 | 0 | 0 | 0 | 0 | 0 | 0 | 0 | 0
FRGR1587 | 63 | ALA | ALA | 0.16731 | 9859 | 36.19 | 35.864 | 0.323 | 0.060549 | 0.060004 | 0.00054094 | 8610.1164 | 5036644 | 0 | 2520344 | 0 | 7565598.1164 | 5740.0776 | 0 | 0 | 0 | 0 | 230272 | 236012.0776 | 7801610.194 | 4206.3627 | 2152.5291 | 1259161 | 0 | 630086 | 0 | 1891399.5291 | 1435.0194 | 0 | 0 | 0 | 0 | 230272 | 231707.0194 | 2123106.5485 | 0.083655 | 0 | 0 | 0 | 0 | 0 | 0 | 0 | 0 | 0 | 0 | 0 | 0 | 0 | 0 | 0 | 0 | 0 | 0 | 0 | 0 | 0
FRGR1588 | 28 | MLO | CL | 0.028999 | 318040 | 64.93 | 2.673 | 62.259 | 0.018829 | 0.00077514 | 0.018054 | 3718.8828 | 29168 | 0 | 0 | 4416 | 37302.8828 | 2479.2552 | 0 | 0 | 0 | 0 | 0 | 2479.2552 | 39782.138 | 140391.3876 | 929.7207 | 7292 | 0 | 0 | 4416 | 12637.7207 | 619.8138 | 0 | 0 | 0 | 0 | 0 | 619.8138 | 13257.5345 | 0.0145 | 0.22994 | 35330.0232 | 32281.5866 | 7.313 | 213.7799 | 1676.722 | 0 | 0 | 1015.4148 | 2905.9167 | 142.5199 | 0 | 0 | 0 | 0 | 0 | 142.5199 | 313.5439 | 1341.3776 | 0 | 812.3318
FRGR1589 | 35 | VCB | AR | 0.004539 | 413812 | 509.97 | 22.875 | 487.091 | 0.023148 | 0.0010383 | 0.022109 | 6898.8154 | 141410 | 0 | 0 | 0 | 148308.8154 | 4599.2102 | 0 | 0 | 0 | 0 | 0 | 4599.2102 | 152908.0256 | 171919.965 | 1724.7038 | 35352.5 | 0 | 0 | 0 | 37077.2038 | 1149.8026 | 0 | 0 | 0 | 0 | 0 | 1149.8026 | 38227.0064 | 0.0022695 | 0.90196 | 189543.1152 | 155064.075 | 37.324 | 1555.6053 | 31886.3647 | 0 | 0 | 0 | 33441.97 | 1037.0702 | 0 | 0 | 0 | 0 | 0 | 1037.0702 | 2281.5544 | 25509.0918 | 0 | 0
FRGR1590 | 35 | VCB | AR | 0.005279 | 274968 | 286.4 | 8.12 | 278.281 | 0.015119 | 0.00042865 | 0.01469 | 9216.9216 | 0 | 0 | 0 | 0 | 0 | 6144.6144 | 0 | 0 | 0 | 0 | 0 | 0 | 0 | 114233.1466 | 2304.2304 | 0 | 0 | 0 | 0 | 2304.2304 | 1536.1536 | 0 | 0 | 0 | 0 | 0 | 1536.1536 | 3840.384 | 0.0026395 | 0.82542 | 97460.1349 | 94290.209 | 22.6964 | 1901.9555 | 0 | 0 | 0 | 0 | 1901.9555 | 1267.9704 | 0 | 0 | 0 | 0 | 0 | 1267.9704 | 2789.5348 | 0 | 0 | 0
FRGR1594 | 16 | VC | PL | 0.001609 | 59447 | 221.72 | 11.643 | 210.073 | 0.0035675 | 0.00018734 | 0.0033801 | 4028.0933 | 0 | 0 | 0 | 0 | 0 | 2685.3955 | 0 | 0 | 0 | 0 | 0 | 0 | 0 | 26283.5215 | 1007.0233 | 0 | 0 | 0 | 0 | 1007.0233 | 671.3489 | 0 | 0 | 0 | 0 | 0 | 671.3489 | 1678.3722 | 0.0008045 | 0.77449 | 21656.2168 | 20356.3337 | 4.6041 | 779.9298 | 0 | 0 | 0 | 0 | 779.9298 | 519.9532 | 0 | 0 | 0 | 0 | 0 | 519.9532 | 1143.8971 | 0 | 0 | 0
FRGR1596 | 35 | VCB | AR | 0.001639 | 395518 | 1336.95 | 47.662 | 1289.292 | 0.021913 | 0.00078118 | 0.021132 | 16796.8094 | 0 | 0 | 0 | 0 | 16796.8094 | 11197.873 | 544449 | 0 | 0 | 0 | 0 | 555646.873 | 572443.6824 | 164318.5751 | 4199.2024 | 0 | 0 | 0 | 0 | 4199.2024 | 2799.4682 | 136112.25 | 0 | 0 | 0 | 0 | 138911.7182 | 143110.9206 | 0.0008195 | 0.9626 | 295932.0764 | 158173.2976 | 38.0726 | 4042.1583 | 0 | 0 | 0 | 0 | 4042.1583 | 2694.7722 | 131021.8483 | 0 | 0 | 0 | 0 | 133716.6205 | 5928.4988 | 131021.8483 | 0 | 0
FRGR1597 | 35 | VCB | AR | 0.011669 | 143352 | 77.62 | 12.282 | 65.34 | 0.0090575 | 0.0014332 | 0.0076245 | 30816.0857 | 0 | 0 | 0 | 0 | 0 | 20544.0571 | 0 | 0 | 0 | 0 | 0 | 0 | 0 | 59288.2999 | 7704.0214 | 0 | 0 | 0 | 0 | 7704.0214 | 5136.0143 | 0 | 0 | 0 | 0 | 0 | 5136.0143 | 12840.0357 | 0.0058345 | 0.35584 | 25665.8674 | 21096.9189 | 5.101 | 2741.3691 | 0 | 0 | 0 | 0 | 2741.3691 | 1827.5794 | 0 | 0 | 0 | 0 | 0 | 1827.5794 | 4020.6747 | 0 | 0 | 0
FRGR1598 | 42 | ALA | ALA | 0.004209 | 43090 | 68.5 | 12.875 | 55.625 | 0.0028832 | 0.00054191 | 0.0023413 | 11651.8687 | 0 | 0 | 0 | 0 | 0 | 7767.9125 | 0 | 0 | 0 | 0 | 0 | 0 | 0 | 18205.7396 | 2912.9672 | 0 | 0 | 0 | 0 | 2912.9672 | 1941.9781 | 0 | 0 | 0 | 0 | 0 | 1941.9781 | 4854.9453 | 0.0021045 | 0.27007 | 6228.0682 | 4916.8786 | 1.1637 | 786.7138 | 0 | 0 | 0 | 0 | 786.7138 | 524.4758 | 0 | 0 | 0 | 0 | 0 | 524.4758 | 1153.8469 | 0 | 0 | 0
FRGR1601 | 44 | MLO | MLO | 0.002219 | 12295 | 9356.73 | 9324.867 | 31.862 | 0.20763 | 0.20692 | 0.00070703 | 520.6068 | 0 | 0 | 0 | 0 | 520.6068 | 347.0712 | 0 | 0 | 0 | 47522 | 1607992 | 1655861.0712 | 1656381.678 | 5497.8451 | 130.1517 | 0 | 0 | 0 | 0 | 130.1517 | 86.7678 | 0 | 0 | 0 | 11880.5 | 1607992 | 1619959.2678 | 1620089.4195 | 0.0011095 | 0.99466 | 1616900.5371 | 5468.466 | 1.2229 | 129.4562 | 0 | 0 | 0 | 0 | 129.4562 | 86.3041 | 0 | 0 | 0 | 11817.0136 | 1599399.2972 | 1611302.615 | 189.8691 | 0 | 11817.0136 | 1599399.2972
FRGR1602 | 44 | MLO | MLO | 0.024309 | 270865 | 75.13 | 10.185 | 64.942 | 0.018263 | 0.0024759 | 0.015787 | 28824.9026 | 0 | 0 | 153574 | 15727 | 198125.9026 | 19216.6018 | 0 | 0 | 0 | 0 | 47486 | 66702.6018 | 264828.5044 | 122757.1358 | 7206.2257 | 0 | 0 | 38393.5 | 15727 | 61326.7257 | 4804.1504 | 0 | 0 | 0 | 0 | 47486 | 52290.1504 | 113616.8761 | 0.012155 | 0.33449 | 79064.008 | 41060.6525 | 9.0601 | 2410.388 | 0 | 0 | 12842.1224 | 5260.4753 | 20512.9857 | 1606.9253 | 0 | 0 | 0 | 0 | 15883.4444 | 17490.3698 | 3535.2357 | 0 | 10273.6979 | 20091.8247
FRGR1603 | 23 | VC | PL | 0.006089 | 270740 | 249.89 | 4.262 | 245.624 | 0.015216 | 0.00025951 | 0.014956 | 5406.3216 | 1597 | 0 | 0 | 0 | 7003.3216 | 3604.2144 | 0 | 0 | 0 | 0 | 0 | 3604.2144 | 10607.536 | 116298.3443 | 1351.5804 | 399.25 | 0 | 0 | 0 | 1750.8304 | 901.0536 | 0 | 0 | 0 | 0 | 0 | 901.0536 | 2651.884 | 0.0030445 | 0.79991 | 95149.7104 | 93028.4367 | 21.6568 | 1081.1453 | 319.3649 | 0 | 0 | 0 | 1400.5102 | 720.7636 | 0 | 0 | 0 | 0 | 0 | 720.7636 | 1585.6798 | 255.4919 | 0 | 0
FRGR1604 | 44 | MLO | MLO | 0.016219 | 167845 | 65.98 | 5.449 | 60.527 | 0.010701 | 0.00088377 | 0.0098168 | 13470.9703 | 0 | 0 | 0 | 15330 | 28800.9703 | 8980.6469 | 0 | 0 | 0 | 0 | 104784 | 113764.6469 | 142565.6172 | 76335.7478 | 3367.7426 | 0 | 0 | 0 | 15330 | 18697.7426 | 2245.1617 | 0 | 0 | 0 | 0 | 104784 | 107029.1617 | 125726.9043 | 0.0081095 | 0.24219 | 48938.4841 | 18488.1063 | 4.0651 | 815.6491 | 0 | 0 | 0 | 3712.8433 | 4528.4924 | 543.7661 | 0 | 0 | 0 | 0 | 25378.1194 | 25921.8855 | 1196.2853 | 0 | 0 | 28348.3941
FRGR1605 | 44 | MLO | MLO | 0.012559 | 74299 | 38.47 | 4.468 | 33.999 | 0.0048314 | 0.00056114 | 0.0042699 | 12065.6736 | 0 | 0 | 0 | 0 | 12065.6736 | 8043.7824 | 0 | 0 | 1103138664 | 0 | 0 | 1103146707.7824 | 1103158773.456 | 33203.0923 | 3016.4184 | 0 | 0 | 0 | 0 | 3016.4184 | 2010.9456 | 0 | 0 | 275784666 | 0 | 0 | 275786676.9456 | 275789693.364 | 0.0062795 | 0 | 0 | 0 | 0 | 0 | 0 | 0 | 0 | 0 | 0 | 0 | 0 | 0 | 0 | 0 | 0 | 0 | 0 | 0 | 0 | 0
FRGR1606 | 44 | MLO | MLO | 0.007309 | 130202 | 106.4 | 4.638 | 101.766 | 0.0077768 | 0.00033899 | 0.0074381 | 7289.7041 | 0 | 0 | 0 | 0 | 7289.7041 | 4859.8027 | 0 | 0 | 0 | 0 | 40499 | 45358.8027 | 52648.5068 | 57838.3981 | 1822.426 | 0 | 0 | 0 | 0 | 1822.426 | 1214.9507 | 0 | 0 | 0 | 0 | 40499 | 41713.9507 | 43536.3767 | 0.0036545 | 0.53008 | 53736.2528 | 30658.6997 | 6.9017 | 966.0228 | 0 | 0 | 0 | 0 | 966.0228 | 644.0152 | 0 | 0 | 0 | 0 | 21467.515 | 22111.5302 | 1416.8335 | 0 | 0 | 21467.515
FRGR1608 | 44 | MLO | MLO | 0.005139 | 56876 | 72.52 | 8.84 | 63.682 | 0.0037268 | 0.00045429 | 0.0032726 | 9768.276 | 0 | 0 | 0 | 2080 | 11848.276 | 6512.184 | 0 | 0 | 0 | 0 | 0 | 6512.184 | 18360.46 | 25447.96 | 2442.069 | 0 | 0 | 0 | 2080 | 4522.069 | 1628.046 | 0 | 0 | 0 | 0 | 0 | 1628.046 | 6150.115 | 0.0025695 | 0.31054 | 9812.309 | 7902.4829 | 1.7662 | 758.348 | 0 | 0 | 0 | 645.9129 | 1404.2608 | 505.5653 | 0 | 0 | 0 | 0 | 0 | 505.5653 | 1112.2437 | 0 | 0 | 516.7303
FRGR1609 | 49 | MLO | MLO | 0.023059 | 495898 | 139.05 | 16.627 | 122.419 | 0.032064 | 0.003834 | 0.028229 | 64424.2111 | 0 | 0 | 0 | 44750 | 109174.2111 | 42949.4741 | 0 | 0 | 0 | 0 | 279836 | 322785.4741 | 431959.6852 | 219506.0913 | 16106.0528 | 0 | 0 | 0 | 44750 | 60856.0528 | 10737.3685 | 0 | 0 | 0 | 0 | 279836 | 290573.3685 | 351429.4213 | 0.011529 | 0.64042 | 365636.8745 | 140575.4579 | 31.7582 | 10314.5919 | 0 | 0 | 0 | 28658.6659 | 38973.2578 | 6876.3946 | 0 | 0 | 0 | 0 | 179211.7641 | 186088.1587 | 15128.0681 | 0 | 0 | 202138.6969
FRGR1610 | 44 | MLO | MLO | 0.30724 | 1122369 | 22.4 | 2.169 | 20.229 | 0.068822 | 0.006664 | 0.06215 | 55448.9604 | 97775 | 0 | 0 | 34883 | 188106.9604 | 36965.9736 | 1514002 | 0 | 0 | 134619 | 151253 | 1836839.9736 | 2024946.934 | 483278.4638 | 13862.2401 | 24443.75 | 0 | 0 | 34883 | 73188.9901 | 9241.4934 | 378500.5 | 0 | 0 | 33654.75 | 151253 | 572649.7434 | 645838.7335 | 0.15362 | 0 | 0 | 0 | 0 | 0 | 0 | 0 | 0 | 0 | 0 | 0 | 0 | 0 | 0 | 0 | 0 | 0 | 0 | 0 | 0 | 0
FRGR1611 | 56 | VCB | AR | 0.019429 | 127174 | 69.9 | 36.134 | 33.768 | 0.013581 | 0.0070205 | 0.0065607 | 28700.0201 | 0 | 0 | 244931 | 46000 | 319631.0201 | 19133.3467 | 0 | 0 | 0 | 0 | 24230 | 43363.3467 | 362994.3668 | 51016.1735 | 7175.005 | 0 | 0 | 61232.75 | 46000 | 114407.755 | 4783.3367 | 0 | 0 | 0 | 0 | 24230 | 29013.3367 | 143421.0917 | 0.0097145 | 0.28469 | 55354.8151 | 14523.9178 | 3.6205 | 2042.6695 | 0 | 0 | 17432.4996 | 13095.8512 | 32571.0204 | 1361.7797 | 0 | 0 | 0 | 0 | 6898.0973 | 8259.877 | 2995.9153 | 0 | 13945.9997 | 17374.7783
FRGR1613 | 56 | VCB | AR | 0.054799 | 1633684 | 160.37 | 6.832 | 153.538 | 0.087881 | 0.0037439 | 0.084137 | 29227.4071 | 469026 | 0 | 2873 | 0 | 501126.4071 | 19484.9381 | 1786277 | 0 | 0 | 0 | 9798 | 1815559.9381 | 2316686.3452 | 654249.623 | 7306.8518 | 117256.5 | 0 | 718.25 | 0 | 125281.6018 | 4871.2345 | 446569.25 | 0 | 0 | 0 | 9798 | 461238.4845 | 586520.0863 | 0.0274 | 0.68822 | 853923.7564 | 450268.3226 | 112.4336 | 5028.7288 | 80698.3844 | 0 | 494.3147 | 0 | 86221.4279 | 3352.4858 | 307338.3309 | 0 | 0 | 0 | 6743.1892 | 317434.006 | 7375.4688 | 371897.0384 | 395.4518 | 6743.1892
FRGR1616 | 56 | VCB | AR | 0.011889 | 290804 | 125.37 | 3.028 | 122.338 | 0.014905 | 0.00036 | 0.014545 | 7281.0317 | 0 | 0 | 12007 | 0 | 19288.0317 | 4854.0211 | 0 | 0 | 0 | 0 | 0 | 4854.0211 | 24142.0528 | 113100.3026 | 1820.2579 | 0 | 0 | 3001.75 | 0 | 4822.0079 | 1213.5053 | 0 | 0 | 0 | 0 | 0 | 1213.5053 | 6035.5132 | 0.0059445 | 0.60118 | 71622.13 | 67993.6971 | 17.4826 | 1094.3036 | 0 | 0 | 1804.5936 | 0 | 2898.8972 | 729.5357 | 0 | 0 | 0 | 0 | 0 | 729.5357 | 1604.9786 | 0 | 1443.6749 | 0
FRGR1617 | 56 | VCB | AR | 0.022569 | 209814 | 57.35 | 9.697 | 47.648 | 0.012943 | 0.0021885 | 0.010754 | 13689.5674 | 305091 | 0 | 2251 | 27627 | 348658.5674 | 9126.3782 | 0 | 0 | 0 | 0 | 0 | 9126.3782 | 357784.9456 | 83620.7619 | 3422.3918 | 76272.75 | 0 | 562.75 | 27627 | 107884.8918 | 2281.5946 | 0 | 0 | 0 | 0 | 0 | 2281.5946 | 110166.4864 | 0.011284 | 0.12816 | 24835.8548 | 10716.8718 | 2.689 | 438.6152 | 9775.1476 | 0 | 72.1223 | 3540.6879 | 13826.5729 | 292.4101 | 0 | 0 | 0 | 0 | 0 | 292.4101 | 643.3022 | 7820.118 | 57.6978 | 2832.5503
FRGR1618 | 56 | VCB | AR | 0.012009 | 428035 | 180.9 | 2.64 | 178.257 | 0.021724 | 0.00031704 | 0.021407 | 6817.5576 | 0 | 0 | 0 | 0 | 0 | 4545.0384 | 0 | 0 | 0 | 0 | 0 | 0 | 0 | 166460.1602 | 1704.3894 | 0 | 0 | 0 | 0 | 1704.3894 | 1136.2596 | 0 | 0 | 0 | 0 | 0 | 1136.2596 | 2840.649 | 0.0060045 | 0.7236 | 122506.7768 | 120451.2712 | 30.9728 | 1233.3033 | 0 | 0 | 0 | 0 | 1233.3033 | 822.2022 | 0 | 0 | 0 | 0 | 0 | 822.2022 | 1808.8449 | 0 | 0 | 0
FRGR1619 | 56 | VCB | AR | 0.011009 | 61542 | 35.69 | 7.689 | 28.001 | 0.0039291 | 0.00084648 | 0.0030826 | 12603.415 | 0 | 0 | 0 | 2489 | 15092.415 | 8402.2766 | 0 | 0 | 0 | 0 | 28616 | 37018.2766 | 52110.6916 | 23970.4866 | 3150.8537 | 0 | 0 | 0 | 2489 | 5639.8537 | 2100.5692 | 0 | 0 | 0 | 0 | 28616 | 30716.5692 | 36356.4229 | 0.0055045 | 0 | 0 | 0 | 0 | 0 | 0 | 0 | 0 | 0 | 0 | 0 | 0 | 0 | 0 | 0 | 0 | 0 | 0 | 0 | 0 | 0
FRGR1620 | 56 | VCB | AR | 0.022809 | 273781 | 73.44 | 12.525 | 60.919 | 0.016751 | 0.0028568 | 0.013895 | 61426.5041 | 0 | 0 | 0 | 0 | 61426.5041 | 40951.0027 | 0 | 0 | 0 | 0 | 0 | 40951.0027 | 102377.5068 | 108048.3365 | 15356.626 | 0 | 0 | 0 | 0 | 15356.626 | 10237.7507 | 0 | 0 | 0 | 0 | 0 | 10237.7507 | 25594.3767 | 0.011404 | 0.31917 | 42655.0272 | 34486.0159 | 8.7383 | 4901.4068 | 0 | 0 | 0 | 0 | 4901.4068 | 3267.6045 | 0 | 0 | 0 | 0 | 0 | 3267.6045 | 7188.7299 | 0 | 0 | 0
FRGR1622 | 56 | VCB | AR | 0.013009 | 433218 | 206.91 | 43.818 | 163.093 | 0.026917 | 0.0057003 | 0.021217 | 5435.3873 | 1019706 | 0 | 154261 | 0 | 1179402.3873 | 3623.5915 | 0 | 0 | 0 | 0 | 0 | 3623.5915 | 1183025.9788 | 164981.4814 | 1358.8468 | 254926.5 | 0 | 38565.25 | 0 | 294850.5968 | 905.8979 | 0 | 0 | 0 | 0 | 0 | 905.8979 | 295756.4947 | 0.0065045 | 0.75835 | 349400.2022 | 125113.5482 | 32.853 | 1030.4802 | 193323.2667 | 0 | 29245.9203 | 0 | 223599.6672 | 686.9868 | 0 | 0 | 0 | 0 | 0 | 686.9868 | 1511.3709 | 154658.6134 | 23396.7363 | 0
FRGR1624 | 56 | VCB | AR | 0.025779 | 277328 | 56.26 | 2.632 | 53.624 | 0.014503 | 0.0006785 | 0.013824 | 14589.4997 | 0 | 0 | 0 | 0 | 14589.4997 | 9726.3331 | 0 | 0 | 0 | 0 | 0 | 9726.3331 | 24315.8328 | 107492.7926 | 3647.3749 | 0 | 0 | 0 | 0 | 3647.3749 | 2431.5833 | 0 | 0 | 0 | 0 | 0 | 2431.5833 | 6078.9582 | 0.012889 | 0.11127 | 12637.0274 | 11960.6271 | 3.0858 | 405.8402 | 0 | 0 | 0 | 0 | 405.8402 | 270.5601 | 0 | 0 | 0 | 0 | 0 | 270.5601 | 595.2322 | 0 | 0 | 0
FRGR1639 | 22 | VCB | AR | 0.013729 | 189081 | 97.51 | 24.897 | 72.615 | 0.013387 | 0.0034181 | 0.0099694 | 33851.1103 | 363396 | 0 | 0 | 0 | 397247.1103 | 22567.4069 | 0 | 0 | 0 | 0 | 0 | 22567.4069 | 419814.5172 | 77521.6687 | 8462.7776 | 90849 | 0 | 0 | 0 | 99311.7776 | 5641.8517 | 0 | 0 | 0 | 0 | 0 | 5641.8517 | 104953.6293 | 0.0068645 | 0.48723 | 88907.8188 | 37771.0438 | 9.2126 | 4123.3367 | 44264.5471 | 0 | 0 | 0 | 48387.8838 | 2748.8911 | 0 | 0 | 0 | 0 | 0 | 2748.8911 | 6047.5605 | 35411.6377 | 0 | 0
FRGR1640 | 29 | VCB | AR | 0.039099 | 77518 | 63.58 | 53.8 | 9.783 | 0.024859 | 0.021035 | 0.003825 | 12935.1211 | 0 | 0 | 0 | 25034 | 37969.1211 | 8623.4141 | 2815880 | 0 | 0 | 0 | 0 | 2824503.4141 | 2862472.5352 | 29743.2 | 3233.7803 | 0 | 0 | 0 | 25034 | 28267.7803 | 2155.8535 | 703970 | 0 | 0 | 0 | 0 | 706125.8535 | 734393.6338 | 0.01955 | 0.21359 | 163211.359 | 6352.8257 | 1.6557 | 690.7005 | 0 | 0 | 0 | 5346.9915 | 6037.692 | 460.467 | 150360.3743 | 0 | 0 | 0 | 0 | 150820.8413 | 1013.0274 | 150360.3743 | 0 | 4277.5932
FRGR1642 | 45 | LM | CL | 0.002339 | 31714 | 75.57 | 0.658 | 74.916 | 0.0017676 | 1.5391e-05 | 0.0017523 | 330.7075 | 0 | 0 | 0 | 0 | 0 | 220.4717 | 0 | 0 | 0 | 0 | 0 | 0 | 0 | 13625.8537 | 82.6769 | 0 | 0 | 0 | 0 | 82.6769 | 55.1179 | 0 | 0 | 0 | 0 | 0 | 55.1179 | 137.7948 | 0.0011695 | 0.33836 | 4657.0927 | 4610.4682 | 1.0731 | 27.9747 | 0 | 0 | 0 | 0 | 27.9747 | 18.6498 | 0 | 0 | 0 | 0 | 0 | 18.6498 | 41.0296 | 0 | 0 | 0
FRGR1643 | 35 | VCB | AR | 0.001459 | 106674 | 423.91 | 30.694 | 393.212 | 0.0061848 | 0.00044783 | 0.005737 | 9628.9394 | 0 | 0 | 0 | 0 | 0 | 6419.293 | 0 | 0 | 0 | 0 | 0 | 0 | 0 | 44610.5893 | 2407.2349 | 0 | 0 | 0 | 0 | 2407.2349 | 1604.8232 | 0 | 0 | 0 | 0 | 0 | 1604.8232 | 4012.0581 | 0.0007295 | 0.88205 | 42887.6273 | 39348.7897 | 9.4092 | 2123.3026 | 0 | 0 | 0 | 0 | 2123.3026 | 1415.535 | 0 | 0 | 0 | 0 | 0 | 1415.535 | 3114.1771 | 0 | 0 | 0
FRGR1644 | 35 | VCB | AR | 0.008249 | 131873 | 100.29 | 14.217 | 86.074 | 0.0082729 | 0.0011728 | 0.0071002 | 19937.1643 | 48389 | 0 | 0 | 0 | 68326.1643 | 13291.4429 | 0 | 0 | 0 | 10250 | 0 | 23541.4429 | 91867.6072 | 55211.4888 | 4984.2911 | 12097.25 | 0 | 0 | 0 | 17081.5411 | 3322.8607 | 0 | 0 | 0 | 2562.5 | 0 | 5885.3607 | 22966.9018 | 0.0041245 | 0.50145 | 39202.2262 | 27685.5696 | 6.6127 | 2499.3519 | 6066.1153 | 0 | 0 | 0 | 8565.4672 | 1666.2346 | 0 | 0 | 0 | 1284.9549 | 0 | 2951.1895 | 3665.7161 | 4852.8922 | 1284.9549 | 0
FRGR1645 | 22 | VCB | AR | 0.008499 | 237149 | 215.65 | 69.032 | 146.621 | 0.018328 | 0.005867 | 0.012461 | 118886.3575 | 66601 | 0 | 0 | 0 | 185487.3575 | 79257.5717 | 0 | 0 | 0 | 0 | 0 | 79257.5717 | 264744.9292 | 96898.9568 | 29721.5894 | 16650.25 | 0 | 0 | 0 | 46371.8394 | 19814.3929 | 0 | 0 | 0 | 0 | 0 | 19814.3929 | 66186.2323 | 0.0042495 | 0.76814 | 125272.7177 | 74432.2383 | 18.2164 | 22830.4256 | 12789.7701 | 0 | 0 | 0 | 35620.1957 | 15220.2837 | 0 | 0 | 0 | 0 | 0 | 15220.2837 | 33484.6242 | 10231.816 | 0 | 0
FRGR1650 | 87 | VC | PL | 0.015739 | 514981 | 204.3 | 22.797 | 181.502 | 0.032155 | 0.003588 | 0.028567 | 39034.0519 | 346834 | 0 | 0 | 0 | 385868.0519 | 26022.7013 | 0 | 0 | 0 | 5846 | 450 | 32318.7013 | 418186.7532 | 222133.695 | 9758.513 | 86708.5 | 0 | 0 | 0 | 96467.013 | 6505.6753 | 0 | 0 | 0 | 1461.5 | 450 | 8417.1753 | 104884.1883 | 0.0078695 | 0.75526 | 246984.138 | 167769.1098 | 38.8946 | 7370.2328 | 65487.6238 | 0 | 0 | 0 | 72857.8566 | 4913.4885 | 0 | 0 | 0 | 1103.8152 | 339.8678 | 6357.1716 | 10809.6747 | 52390.0991 | 1103.8152 | 339.8678
FRGR1651 | 63 | ALA | ALA | 0.022609 | 33538 | 11.9 | 3.905 | 7.996 | 0.0026905 | 0.00088288 | 0.0018079 | 4868.7905 | 129373 | 0 | 0 | 0 | 134241.7905 | 3245.8603 | 0 | 0 | 0 | 0 | 0 | 3245.8603 | 137487.6508 | 14058.1837 | 1217.1976 | 32343.25 | 0 | 0 | 0 | 33560.4476 | 811.4651 | 0 | 0 | 0 | 0 | 0 | 811.4651 | 34371.9127 | 0.011305 | 0 | 0 | 0 | 0 | 0 | 0 | 0 | 0 | 0 | 0 | 0 | 0 | 0 | 0 | 0 | 0 | 0 | 0 | 0 | 0 | 0
FRGR1653 | 42 | ALA | ALA | 0.001479 | 53057 | 221.81 | 26.916 | 194.897 | 0.0032806 | 0.00039809 | 0.0028825 | 8559.5537 | 0 | 0 | 0 | 0 | 8559.5537 | 5706.3691 | 0 | 0 | 0 | 0 | 0 | 5706.3691 | 14265.9228 | 22414.5366 | 2139.8884 | 0 | 0 | 0 | 0 | 2139.8884 | 1426.5923 | 0 | 0 | 0 | 0 | 0 | 1426.5923 | 3566.4807 | 0.0007395 | 0.77458 | 20124.4245 | 17361.8932 | 4.1097 | 1657.5187 | 0 | 0 | 0 | 0 | 1657.5187 | 1105.0125 | 0 | 0 | 0 | 0 | 0 | 1105.0125 | 2431.0275 | 0 | 0 | 0
FRGR1656 | 63 | ALA | ALA | 0.24226 | 92926 | 69.65 | 67.553 | 2.097 | 0.16873 | 0.16365 | 0.0050796 | 9582.5815 | 4510 | 0 | 21964 | 0 | 36056.5815 | 6388.3877 | 0 | 0 | 0 | 10800 | 1388615 | 1405803.3877 | 1441859.9692 | 39498.9074 | 2395.6454 | 1127.5 | 0 | 5491 | 0 | 9014.1454 | 1597.0969 | 0 | 0 | 0 | 2700 | 1388615 | 1392912.0969 | 1401926.2423 | 0.12113 | 0.28212 | 406661.941 | 11143.6257 | 2.6217 | 675.8712 | 318.0958 | 0 | 1549.1479 | 0 | 2543.115 | 450.5808 | 0 | 0 | 0 | 761.7373 | 391762.8823 | 392975.2004 | 991.2778 | 254.4767 | 2001.0556 | 391762.8823
FRGR1657 | 87 | VC | PL | 0.075189 | 52782 | 4.35 | 0.45 | 3.896 | 0.0032707 | 0.00033835 | 0.0029291 | 7271.203 | 0 | 0 | 0 | 0 | 0 | 4847.4686 | 0 | 0 | 0 | 0 | 0 | 0 | 0 | 22776.4211 | 1817.8007 | 0 | 0 | 0 | 0 | 1817.8007 | 1211.8672 | 0 | 0 | 0 | 0 | 0 | 1211.8672 | 3029.6679 | 0.037595 | 0 | 0 | 0 | 0 | 0 | 0 | 0 | 0 | 0 | 0 | 0 | 0 | 0 | 0 | 0 | 0 | 0 | 0 | 0 | 0 | 0
FRGR1668 | 23 | VC | PL | 0.010009 | 164928 | 96.65 | 5.918 | 90.735 | 0.0096737 | 0.00059233 | 0.0090817 | 12735.6559 | 0 | 0 | 0 | 0 | 0 | 8490.4373 | 0 | 0 | 0 | 0 | 0 | 0 | 0 | 70619.1281 | 3183.914 | 0 | 0 | 0 | 0 | 3183.914 | 2122.6093 | 0 | 0 | 0 | 0 | 0 | 2122.6093 | 5306.5233 | 0.0050045 | 0.48267 | 36646.9906 | 34085.694 | 7.9606 | 1536.7779 | 0 | 0 | 0 | 0 | 1536.7779 | 1024.5186 | 0 | 0 | 0 | 0 | 0 | 1024.5186 | 2253.941 | 0 | 0 | 0
FRGR1670 | 23 | VC | PL | 0.005009 | 225299 | 251.08 | 3.377 | 247.704 | 0.012577 | 0.00016915 | 0.012408 | 3636.6264 | 0 | 0 | 0 | 0 | 0 | 2424.4176 | 0 | 0 | 0 | 0 | 0 | 0 | 0 | 96480.7853 | 909.1566 | 0 | 0 | 0 | 0 | 909.1566 | 606.1044 | 0 | 0 | 0 | 0 | 0 | 606.1044 | 1515.261 | 0.0025045 | 0.80086 | 78481.1414 | 77267.6291 | 18.0433 | 728.1074 | 0 | 0 | 0 | 0 | 728.1074 | 485.4049 | 0 | 0 | 0 | 0 | 0 | 485.4049 | 1067.8909 | 0 | 0 | 0
FRGR1671 | 42 | ALA | ALA | 0.013079 | 162914 | 89.8 | 22.186 | 67.617 | 0.011745 | 0.0029017 | 0.0088436 | 51019.6241 | 104257 | 0 | 0 | 3480 | 158756.6241 | 34013.0827 | 0 | 0 | 0 | 0 | 16190 | 50203.0827 | 208959.7068 | 68768.1641 | 12754.906 | 26064.25 | 0 | 0 | 3480 | 42299.156 | 8503.2707 | 0 | 0 | 0 | 0 | 16190 | 24693.2707 | 66992.4267 | 0.0065395 | 0.44321 | 60170.0614 | 30478.5404 | 7.2205 | 5653.0653 | 11551.8614 | 0 | 0 | 1542.3608 | 18747.2874 | 3768.7102 | 0 | 0 | 0 | 0 | 7175.5234 | 10944.2336 | 8291.1624 | 9241.4891 | 0 | 8409.412
FRGR1673 | 23 | VC | PL | 0.005009 | 57935 | 69.91 | 6.372 | 63.539 | 0.0035018 | 0.00031917 | 0.0031827 | 6863.2848 | 0 | 0 | 0 | 0 | 0 | 4575.5232 | 0 | 0 | 0 | 0 | 0 | 0 | 0 | 24748.6169 | 1715.8212 | 0 | 0 | 0 | 0 | 1715.8212 | 1143.8808 | 0 | 0 | 0 | 0 | 0 | 1143.8808 | 2859.702 | 0.0025045 | 0.28479 | 7862.7039 | 7048.2758 | 1.65 | 488.6568 | 0 | 0 | 0 | 0 | 488.6568 | 325.7712 | 0 | 0 | 0 | 0 | 0 | 325.7712 | 716.6967 | 0 | 0 | 0
FRGR1680 | 42 | ALA | ALA | 0.003469 | 37078 | 63.49 | 5.455 | 58.037 | 0.0022025 | 0.00018923 | 0.0020133 | 4068.985 | 0 | 0 | 0 | 0 | 0 | 2712.6566 | 0 | 0 | 0 | 0 | 0 | 0 | 0 | 15655.5631 | 1017.2462 | 0 | 0 | 0 | 0 | 1017.2462 | 678.1642 | 0 | 0 | 0 | 0 | 0 | 678.1642 | 1695.4104 | 0.0017345 | 0.21247 | 3686.6378 | 3326.4065 | 0.78781 | 216.1388 | 0 | 0 | 0 | 0 | 216.1388 | 144.0925 | 0 | 0 | 0 | 0 | 0 | 144.0925 | 317.0036 | 0 | 0 | 0
FRGR1681 | 23 | VC | PL | 0.005009 | 42841 | 50.32 | 3.218 | 47.104 | 0.0025205 | 0.00016119 | 0.0023594 | 3466.1218 | 0 | 0 | 0 | 0 | 0 | 2310.7478 | 0 | 0 | 0 | 0 | 0 | 0 | 0 | 18347.0785 | 866.5304 | 0 | 0 | 0 | 0 | 866.5304 | 577.687 | 0 | 0 | 0 | 0 | 0 | 577.687 | 1444.2174 | 0.0025045 | 0.0063593 | 125.8588 | 116.6746 | 0.027244 | 5.5105 | 0 | 0 | 0 | 0 | 5.5105 | 3.6737 | 0 | 0 | 0 | 0 | 0 | 3.6737 | 8.0821 | 0 | 0 | 0
FRGR1687 | 16 | VC | PL | 0.009429 | 243065 | 149.57 | 3.99 | 145.58 | 0.014103 | 0.00037622 | 0.013727 | 8089.4045 | 0 | 0 | 0 | 0 | 0 | 5392.9363 | 0 | 0 | 0 | 0 | 0 | 0 | 0 | 106738.8503 | 2022.3511 | 0 | 0 | 0 | 0 | 2022.3511 | 1348.2341 | 0 | 0 | 0 | 0 | 0 | 1348.2341 | 3370.5852 | 0.0047145 | 0.66571 | 73300.7722 | 71056.9454 | 16.181 | 1346.2961 | 0 | 0 | 0 | 0 | 1346.2961 | 897.5307 | 0 | 0 | 0 | 0 | 0 | 897.5307 | 1974.5675 | 0 | 0 | 0
FRGR1688 | 23 | VC | PL | 0.006009 | 51217 | 52.58 | 5.874 | 46.711 | 0.0031595 | 0.00035297 | 0.0028069 | 7589.5589 | 0 | 0 | 0 | 0 | 0 | 5059.7059 | 0 | 0 | 0 | 0 | 0 | 0 | 0 | 21826.0843 | 1897.3897 | 0 | 0 | 0 | 0 | 1897.3897 | 1264.9265 | 0 | 0 | 0 | 0 | 0 | 1264.9265 | 3162.3162 | 0.0030045 | 0.049068 | 1226.133 | 1070.9642 | 0.25131 | 93.1013 | 0 | 0 | 0 | 0 | 93.1013 | 62.0675 | 0 | 0 | 0 | 0 | 0 | 62.0675 | 136.5485 | 0 | 0 | 0
FRGR1692 | 63 | ALA | ALA | 0.002469 | 67156 | 163.76 | 12.283 | 151.48 | 0.0040432 | 0.00030327 | 0.00374 | 6520.6462 | 0 | 0 | 0 | 0 | 0 | 4347.0974 | 0 | 0 | 0 | 0 | 0 | 0 | 0 | 29082.6039 | 1630.1615 | 0 | 0 | 0 | 0 | 1630.1615 | 1086.7744 | 0 | 0 | 0 | 0 | 0 | 1086.7744 | 2716.9359 | 0.0012345 | 0.69468 | 22090.3496 | 20202.9618 | 4.6652 | 1132.4327 | 0 | 0 | 0 | 0 | 1132.4327 | 754.9551 | 0 | 0 | 0 | 0 | 0 | 754.9551 | 1660.9013 | 0 | 0 | 0
FRGR1696 | 63 | ALA | ALA | 0.005859 | 273864 | 278.72 | 18.876 | 259.849 | 0.01633 | 0.0011059 | 0.015225 | 22561.9582 | 11162 | 0 | 0 | 0 | 33723.9582 | 15041.3054 | 0 | 0 | 0 | 0 | 0 | 15041.3054 | 48765.2636 | 118385.9562 | 5640.4895 | 2790.5 | 0 | 0 | 0 | 8430.9895 | 3760.3264 | 0 | 0 | 0 | 0 | 0 | 3760.3264 | 12191.3159 | 0.0029295 | 0.82061 | 107152.8188 | 97148.5214 | 22.4735 | 4628.6336 | 2289.908 | 0 | 0 | 0 | 6918.5416 | 3085.7558 | 0 | 0 | 0 | 0 | 0 | 3085.7558 | 6788.6627 | 1831.9264 | 0 | 0
FRGR1697 | 42 | ALA | ALA | 0.009069 | 121006 | 83.75 | 10.292 | 73.462 | 0.0075953 | 0.00093338 | 0.0066623 | 20069.4053 | 0 | 0 | 0 | 0 | 20069.4053 | 13379.6035 | 0 | 0 | 0 | 0 | 0 | 13379.6035 | 33449.0088 | 51806.0059 | 5017.3513 | 0 | 0 | 0 | 0 | 5017.3513 | 3344.9009 | 0 | 0 | 0 | 0 | 0 | 3344.9009 | 8362.2522 | 0.0045345 | 0.40299 | 24246.91 | 20877.0472 | 4.8764 | 2021.9177 | 0 | 0 | 0 | 0 | 2021.9177 | 1347.9451 | 0 | 0 | 0 | 0 | 0 | 1347.9451 | 2965.4793 | 0 | 0 | 0
FRGR1698 | 23 | VC | PL | 0.004009 | 204753 | 286.66 | 5.39 | 281.272 | 0.011492 | 0.00021609 | 0.011276 | 4645.9361 | 0 | 0 | 0 | 0 | 4645.9361 | 3097.2907 | 0 | 0 | 0 | 0 | 0 | 3097.2907 | 7743.2268 | 87683.6534 | 1161.484 | 0 | 0 | 0 | 0 | 1161.484 | 774.3227 | 0 | 0 | 0 | 0 | 0 | 774.3227 | 1935.8067 | 0.0020045 | 0.82558 | 73987.7954 | 72389.6373 | 16.9039 | 958.8949 | 0 | 0 | 0 | 0 | 958.8949 | 639.2633 | 0 | 0 | 0 | 0 | 0 | 639.2633 | 1406.3792 | 0 | 0 | 0
FRGR1699 | 03 | ALA | ALA | 0.001609 | 51157 | 184.37 | 11.534 | 172.836 | 0.0029665 | 0.00018558 | 0.0027809 | 3990.1975 | 0 | 0 | 0 | 0 | 0 | 2660.1317 | 0 | 0 | 0 | 0 | 0 | 0 | 0 | 21624.5506 | 997.5494 | 0 | 0 | 0 | 0 | 997.5494 | 665.0329 | 0 | 0 | 0 | 0 | 0 | 665.0329 | 1662.5823 | 0.0008045 | 0.72881 | 16971.8069 | 15760.1066 | 3.7284 | 727.0202 | 0 | 0 | 0 | 0 | 727.0202 | 484.6801 | 0 | 0 | 0 | 0 | 0 | 484.6801 | 1066.2963 | 0 | 0 | 0
FRGR1700 | 03 | ALA | ALA | 0.003719 | 118429 | 190.21 | 17 | 173.207 | 0.0070739 | 0.00063223 | 0.0064416 | 3960.4486 | 88306 | 0 | 0 | 0 | 92266.4486 | 2640.299 | 0 | 0 | 0 | 0 | 0 | 2640.299 | 94906.7476 | 50089.6328 | 990.1121 | 22076.5 | 0 | 0 | 0 | 23066.6121 | 660.0748 | 0 | 0 | 0 | 0 | 0 | 660.0748 | 23726.6869 | 0.0018595 | 0.73713 | 54412.4188 | 36922.7034 | 8.7298 | 729.844 | 16273.3088 | 0 | 0 | 0 | 17003.1528 | 486.5627 | 0 | 0 | 0 | 0 | 0 | 486.5627 | 1070.4378 | 13018.647 | 0 | 0
FRGR1702 | 42 | ALA | ALA | 0.006969 | 77849 | 72.06 | 10.735 | 61.33 | 0.0050219 | 0.00074812 | 0.0042741 | 16085.988 | 0 | 0 | 0 | 0 | 0 | 10723.992 | 0 | 0 | 0 | 0 | 0 | 0 | 0 | 33235.1217 | 4021.497 | 0 | 0 | 0 | 0 | 4021.497 | 2680.998 | 0 | 0 | 0 | 0 | 0 | 2680.998 | 6702.495 | 0.0034845 | 0.30613 | 12226.2535 | 10174.3933 | 2.3832 | 1231.1161 | 0 | 0 | 0 | 0 | 1231.1161 | 820.744 | 0 | 0 | 0 | 0 | 0 | 820.744 | 1805.6369 | 0 | 0 | 0
FRGR1704 | 87 | VC | PL | 0.009829 | 304480 | 173.89 | 1.717 | 172.169 | 0.017092 | 0.00016876 | 0.016922 | 3628.6898 | 0 | 0 | 0 | 0 | 0 | 2419.1266 | 0 | 0 | 0 | 0 | 0 | 0 | 0 | 131589.2574 | 907.1725 | 0 | 0 | 0 | 0 | 907.1725 | 604.7816 | 0 | 0 | 0 | 0 | 0 | 604.7816 | 1511.9541 | 0.0049145 | 0.71246 | 94829.5422 | 93752.3325 | 21.693 | 646.3258 | 0 | 0 | 0 | 0 | 646.3258 | 430.8839 | 0 | 0 | 0 | 0 | 0 | 430.8839 | 947.9445 | 0 | 0 | 0
FRGR1706 | 63 | ALA | ALA | 0.003099 | 91339 | 170.78 | 7.863 | 162.921 | 0.0052925 | 0.00024367 | 0.0050489 | 5239.1282 | 0 | 0 | 0 | 0 | 5239.1282 | 3492.7522 | 0 | 0 | 0 | 0 | 0 | 3492.7522 | 8731.8804 | 39260.3615 | 1309.7821 | 0 | 0 | 0 | 0 | 1309.7821 | 873.188 | 0 | 0 | 0 | 0 | 0 | 873.188 | 2182.9701 | 0.0015495 | 0.70723 | 29309.788 | 27765.9355 | 6.4597 | 926.3115 | 0 | 0 | 0 | 0 | 926.3115 | 617.541 | 0 | 0 | 0 | 0 | 0 | 617.541 | 1358.5902 | 0 | 0 | 0
FRGR1710 | 87 | VC | PL | 0.010319 | 155655 | 85.27 | 1.429 | 83.844 | 0.008799 | 0.00014746 | 0.0086518 | 3170.5769 | 0 | 0 | 0 | 0 | 0 | 2113.7179 | 0 | 0 | 0 | 0 | 0 | 0 | 0 | 67276.6456 | 792.6442 | 0 | 0 | 0 | 0 | 792.6442 | 528.4295 | 0 | 0 | 0 | 0 | 0 | 528.4295 | 1321.0737 | 0.0051595 | 0.41363 | 28373.8895 | 27827.4574 | 6.4383 | 327.8593 | 0 | 0 | 0 | 0 | 327.8593 | 218.5729 | 0 | 0 | 0 | 0 | 0 | 218.5729 | 480.8603 | 0 | 0 | 0
FRGR1711 | 42 | ALA | ALA | 0.007219 | 116517 | 106.47 | 17.602 | 88.865 | 0.0076861 | 0.0012707 | 0.0064152 | 27321.8969 | 0 | 0 | 0 | 0 | 0 | 18214.5979 | 0 | 0 | 0 | 0 | 0 | 0 | 0 | 49884.4389 | 6830.4742 | 0 | 0 | 0 | 0 | 6830.4742 | 4553.6495 | 0 | 0 | 0 | 0 | 0 | 4553.6495 | 11384.1237 | 0.0036095 | 0.53038 | 32495.8742 | 26457.9155 | 6.1799 | 3622.7752 | 0 | 0 | 0 | 0 | 3622.7752 | 2415.1835 | 0 | 0 | 0 | 0 | 0 | 2415.1835 | 5313.4037 | 0 | 0 | 0
FRGR1714 | 23 | VC | PL | 0.005009 | 54094 | 64.73 | 5.279 | 59.453 | 0.0032423 | 0.00026443 | 0.002978 | 5685.5729 | 0 | 0 | 0 | 0 | 0 | 3790.3819 | 0 | 0 | 0 | 0 | 0 | 0 | 0 | 23157.0058 | 1421.3932 | 0 | 0 | 0 | 0 | 1421.3932 | 947.5955 | 0 | 0 | 0 | 0 | 0 | 947.5955 | 2368.9887 | 0.0025045 | 0.22756 | 5808.7115 | 5269.623 | 1.231 | 323.4531 | 0 | 0 | 0 | 0 | 323.4531 | 215.6354 | 0 | 0 | 0 | 0 | 0 | 215.6354 | 474.3979 | 0 | 0 | 0
FRGR1715 | 23 | VC | PL | 0.006889 | 115318 | 106.06 | 12.732 | 93.325 | 0.0073065 | 0.00087711 | 0.0064292 | 7622.8819 | 50606 | 0 | 0 | 0 | 58228.8819 | 5081.9213 | 41920 | 0 | 0 | 0 | 0 | 47001.9213 | 105230.8032 | 49993.397 | 1905.7205 | 12651.5 | 0 | 0 | 0 | 14557.2205 | 1270.4803 | 10480 | 0 | 0 | 0 | 0 | 11750.4803 | 26307.7008 | 0.0034445 | 0.52857 | 40330.3747 | 26424.9466 | 6.0953 | 1007.3043 | 6687.1873 | 0 | 0 | 0 | 7694.4916 | 671.5362 | 5539.4003 | 0 | 0 | 0 | 0 | 6210.9365 | 1477.3796 | 10889.1502 | 0 | 0
FRGR1717 | 63 | ALA | ALA | 0.004619 | 39737 | 59.7 | 11.84 | 47.864 | 0.0027575 | 0.00054689 | 0.0022108 | 11758.8283 | 0 | 0 | 0 | 0 | 0 | 7839.2189 | 0 | 0 | 0 | 0 | 0 | 0 | 0 | 17191.3674 | 2939.7071 | 0 | 0 | 0 | 0 | 2939.7071 | 1959.8047 | 0 | 0 | 0 | 0 | 0 | 1959.8047 | 4899.5118 | 0.0023095 | 0.16248 | 3589.3053 | 2793.2373 | 0.64564 | 477.6408 | 0 | 0 | 0 | 0 | 477.6408 | 318.4272 | 0 | 0 | 0 | 0 | 0 | 318.4272 | 700.5399 | 0 | 0 | 0
FRGR1718 | 23 | LM | PL | 0.004499 | 588178 | 740.9 | 21.635 | 719.263 | 0.033333 | 0.00097336 | 0.03236 | 7491.7447 | 123179 | 0 | 0 | 0 | 130670.7447 | 4994.4965 | 0 | 0 | 0 | 0 | 0 | 4994.4965 | 135665.2412 | 251628.6524 | 1872.9362 | 30794.75 | 0 | 0 | 0 | 32667.6862 | 1248.6241 | 0 | 0 | 0 | 0 | 0 | 1248.6241 | 33916.3103 | 0.0022495 | 0.93251 | 266274.8208 | 234647.3693 | 54.8485 | 1746.5402 | 28716.5512 | 0 | 0 | 0 | 30463.0914 | 1164.3601 | 0 | 0 | 0 | 0 | 0 | 1164.3601 | 2561.5922 | 22973.241 | 0 | 0
FRGR1719 | 42 | ALA | ALA | 0.001979 | 23261 | 79.47 | 14.765 | 64.709 | 0.0015727 | 0.0002922 | 0.0012806 | 6282.9173 | 0 | 0 | 0 | 0 | 0 | 4188.6115 | 0 | 0 | 0 | 0 | 0 | 0 | 0 | 9957.8717 | 1570.7293 | 0 | 0 | 0 | 0 | 1570.7293 | 1047.1529 | 0 | 0 | 0 | 0 | 0 | 1047.1529 | 2617.8822 | 0.0009895 | 0.37083 | 4663.489 | 3692.6951 | 0.86259 | 582.4763 | 0 | 0 | 0 | 0 | 582.4763 | 388.3175 | 0 | 0 | 0 | 0 | 0 | 388.3175 | 854.2986 | 0 | 0 | 0
FRGR1720 | 03 | ALA | ALA | 0.001239 | 58077 | 266.67 | 11.574 | 255.099 | 0.003304 | 0.0001434 | 0.0031607 | 535.8492 | 0 | 0 | 66725 | 0 | 67260.8492 | 357.2328 | 0 | 0 | 0 | 26320 | 0 | 26677.2328 | 93938.082 | 24577.4352 | 133.9623 | 0 | 0 | 16681.25 | 0 | 16815.2123 | 89.3082 | 0 | 0 | 0 | 6580 | 0 | 6669.3082 | 23484.5205 | 0.0006195 | 0.8125 | 39050.4517 | 19969.2237 | 4.7188 | 108.8447 | 0 | 0 | 13553.5547 | 0 | 13662.3994 | 72.5631 | 0 | 0 | 0 | 5346.2654 | 0 | 5418.8285 | 159.6389 | 0 | 16189.1092 | 0
FRGR1722 | 42 | ALA | ALA | 0.015829 | 168657 | 71.25 | 12.585 | 58.662 | 0.011278 | 0.0019921 | 0.0092855 | 36197.231 | 0 | 0 | 0 | 10120 | 46317.231 | 24131.4874 | 0 | 0 | 0 | 0 | 0 | 24131.4874 | 70448.7184 | 72204.2992 | 9049.3078 | 0 | 0 | 0 | 10120 | 19169.3078 | 6032.8718 | 0 | 0 | 0 | 0 | 0 | 6032.8718 | 25202.1796 | 0.0079145 | 0.29825 | 29051.0551 | 21534.6155 | 5.0301 | 2698.9163 | 0 | 0 | 0 | 3018.2456 | 5717.162 | 1799.2776 | 0 | 0 | 0 | 0 | 0 | 1799.2776 | 3958.4106 | 0 | 0 | 2414.5965
FRGR1724 | 42 | ALA | ALA | 0.002139 | 23502 | 72.41 | 11.919 | 60.492 | 0.0015488 | 0.00025495 | 0.0012939 | 5481.9554 | 0 | 0 | 0 | 0 | 0 | 3654.637 | 0 | 0 | 0 | 0 | 0 | 0 | 0 | 10061.5608 | 1370.4889 | 0 | 0 | 0 | 0 | 1370.4889 | 913.6592 | 0 | 0 | 0 | 0 | 0 | 913.6592 | 2284.1481 | 0.0010695 | 0.30949 | 3820.8443 | 3113.9287 | 0.72736 | 424.1494 | 0 | 0 | 0 | 0 | 424.1494 | 282.7662 | 0 | 0 | 0 | 0 | 0 | 282.7662 | 622.0857 | 0 | 0 | 0
FRGR1725 | 23 | LM | PL | 0.005669 | 77314 | 80.99 | 6.381 | 74.614 | 0.0045913 | 0.00036174 | 0.0042299 | 4541.6045 | 0 | 0 | 84752 | 0 | 89293.6045 | 3027.7363 | 0 | 0 | 0 | 0 | 0 | 3027.7363 | 92321.3408 | 32891.3758 | 1135.4011 | 0 | 0 | 21188 | 0 | 22323.4011 | 756.9341 | 0 | 0 | 0 | 0 | 0 | 756.9341 | 23080.3352 | 0.0028345 | 0.38264 | 21417.0061 | 12585.5505 | 2.9583 | 434.4497 | 0 | 0 | 8107.3728 | 0 | 8541.8225 | 289.6331 | 0 | 0 | 0 | 0 | 0 | 289.6331 | 637.1929 | 0 | 6485.8982 | 0
FRGR1727 | 23 | VC | PL | 0.011009 | 330815 | 198.45 | 30.915 | 167.53 | 0.021847 | 0.0034034 | 0.018443 | 9151.7998 | 574786 | 0 | 34667 | 0 | 618604.7998 | 6101.1998 | 0 | 0 | 0 | 0 | 0 | 6101.1998 | 624705.9996 | 143416.0619 | 2287.9499 | 143696.5 | 0 | 8666.75 | 0 | 154651.1999 | 1525.3 | 0 | 0 | 0 | 0 | 0 | 1525.3 | 156176.4999 | 0.0055045 | 0.74805 | 224109.4271 | 107282.0075 | 24.7465 | 1711.4949 | 107491.7885 | 0 | 6483.1395 | 0 | 115686.4229 | 1140.9966 | 0 | 0 | 0 | 0 | 0 | 1140.9966 | 2510.1926 | 85993.4308 | 5186.5116 | 0
FRGR1728 | 03 | ALA | ALA | 0.002819 | 35723 | 83.21 | 12.263 | 70.951 | 0.0023457 | 0.00034569 | 0.0020001 | 7433.298 | 0 | 0 | 0 | 0 | 7433.298 | 4955.532 | 0 | 0 | 0 | 0 | 0 | 4955.532 | 12388.83 | 15552.7589 | 1858.3245 | 0 | 0 | 0 | 0 | 1858.3245 | 1238.883 | 0 | 0 | 0 | 0 | 0 | 1238.883 | 3097.2075 | 0.0014095 | 0.39911 | 7443.4009 | 6207.2723 | 1.4257 | 741.6772 | 0 | 0 | 0 | 0 | 741.6772 | 494.4514 | 0 | 0 | 0 | 0 | 0 | 494.4514 | 1087.7932 | 0 | 0 | 0
FRGR1730 | 87 | VC | PL | 0.008109 | 32208 | 25.96 | 3.52 | 22.436 | 0.0021051 | 0.00028544 | 0.0018193 | 6137.1158 | 0 | 0 | 0 | 0 | 0 | 4091.4106 | 0 | 0 | 0 | 0 | 0 | 0 | 0 | 14147.0556 | 1534.279 | 0 | 0 | 0 | 0 | 1534.279 | 1022.8526 | 0 | 0 | 0 | 0 | 0 | 1022.8526 | 2557.1316 | 0.0040545 | 0 | 0 | 0 | 0 | 0 | 0 | 0 | 0 | 0 | 0 | 0 | 0 | 0 | 0 | 0 | 0 | 0 | 0 | 0 | 0 | 0
FRGR1731 | 03 | ALA | ALA | 0.015679 | 291250 | 112.46 | 11.156 | 101.309 | 0.017633 | 0.0017491 | 0.015884 | 37609.6234 | 0 | 0 | 0 | 0 | 37609.6234 | 25073.0822 | 0 | 0 | 0 | 23012 | 0 | 48085.0822 | 85694.7056 | 123515.4614 | 9402.4058 | 0 | 0 | 0 | 0 | 9402.4058 | 6268.2706 | 0 | 0 | 0 | 5753 | 0 | 12021.2706 | 21423.6764 | 0.0078395 | 0.5554 | 80498.8311 | 68600.1754 | 16.176 | 5222.0725 | 0 | 0 | 0 | 0 | 5222.0725 | 3481.3816 | 0 | 0 | 0 | 3195.2017 | 0 | 6676.5833 | 7659.0396 | 0 | 3195.2017 | 0
FRGR1733 | 03 | ALA | ALA | 0.008429 | 107153 | 84.07 | 14.116 | 69.951 | 0.0070863 | 0.0011898 | 0.0058962 | 6177.0614 | 174090 | 0 | 10862 | 0 | 191129.0614 | 4118.041 | 0 | 0 | 0 | 0 | 0 | 4118.041 | 195247.1024 | 45848.5402 | 1544.2654 | 43522.5 | 0 | 2715.5 | 0 | 47782.2654 | 1029.5102 | 0 | 0 | 0 | 0 | 0 | 1029.5102 | 48811.7756 | 0.0042145 | 0.40526 | 38361.8051 | 18580.4658 | 4.3425 | 625.8252 | 17637.8206 | 0 | 1100.4768 | 0 | 19364.1225 | 417.2168 | 0 | 0 | 0 | 0 | 0 | 417.2168 | 917.8769 | 14110.2565 | 880.3814 | 0
FRGR1735 | 42 | ALA | ALA | 0.005759 | 36842 | 65.27 | 30.052 | 35.217 | 0.0037589 | 0.0017307 | 0.0020282 | 17305.1698 | 182485 | 0 | 0 | 0 | 199790.1698 | 11536.7798 | 0 | 0 | 0 | 0 | 0 | 11536.7798 | 211326.9496 | 15771.0095 | 4326.2924 | 45621.25 | 0 | 0 | 0 | 49947.5424 | 2884.195 | 0 | 0 | 0 | 0 | 0 | 2884.195 | 52831.7374 | 0.0028795 | 0.23395 | 16049.7004 | 3689.6478 | 0.86192 | 1012.1417 | 10673.1498 | 0 | 0 | 0 | 11685.2915 | 674.7611 | 0 | 0 | 0 | 0 | 0 | 674.7611 | 1484.4744 | 8538.5198 | 0 | 0
FRGR1736 | 23 | LM | PL | 0.006879 | 427325 | 361.64 | 22.018 | 339.619 | 0.024877 | 0.0015146 | 0.023362 | 32567.7528 | 0 | 0 | 0 | 0 | 32567.7528 | 21711.8352 | 0 | 0 | 0 | 0 | 0 | 21711.8352 | 54279.588 | 181666.2152 | 8141.9382 | 0 | 0 | 0 | 0 | 8141.9382 | 5427.9588 | 0 | 0 | 0 | 0 | 0 | 5427.9588 | 13569.897 | 0.0034395 | 0.86174 | 168242.9544 | 156549.2183 | 36.8243 | 7016.2416 | 0 | 0 | 0 | 0 | 7016.2416 | 4677.4944 | 0 | 0 | 0 | 0 | 0 | 4677.4944 | 10290.4877 | 0 | 0 | 0
FRGR1737 | 87 | VC | PL | 0.011169 | 43430 | 24.51 | 2.471 | 22.042 | 0.0027375 | 0.00027599 | 0.0024618 | 5933.2882 | 0 | 0 | 0 | 0 | 0 | 3955.5254 | 0 | 0 | 0 | 0 | 0 | 0 | 0 | 19143.1574 | 1483.322 | 0 | 0 | 0 | 0 | 1483.322 | 988.8814 | 0 | 0 | 0 | 0 | 0 | 988.8814 | 2472.2034 | 0.0055845 | 0 | 0 | 0 | 0 | 0 | 0 | 0 | 0 | 0 | 0 | 0 | 0 | 0 | 0 | 0 | 0 | 0 | 0 | 0 | 0 | 0
FRGR1738 | 23 | LM | PL | 0.001329 | 695832 | 2888.98 | 29.561 | 2859.415 | 0.038395 | 0.00039287 | 0.038002 | 8447.3906 | 0 | 0 | 0 | 0 | 0 | 5631.5938 | 0 | 0 | 0 | 0 | 0 | 0 | 0 | 295500.6749 | 2111.8477 | 0 | 0 | 0 | 0 | 2111.8477 | 1407.8984 | 0 | 0 | 0 | 0 | 0 | 1407.8984 | 3519.7461 | 0.0006645 | 0.98269 | 293845.2308 | 290386.4014 | 68.3789 | 2075.2976 | 0 | 0 | 0 | 0 | 2075.2976 | 1383.5317 | 0 | 0 | 0 | 0 | 0 | 1383.5317 | 3043.7698 | 0 | 0 | 0
FRGR1739 | 03 | ALA | ALA | 0.005329 | 55415 | 67.69 | 9.462 | 58.226 | 0.0036072 | 0.00050423 | 0.0031029 | 10841.9717 | 0 | 0 | 0 | 0 | 0 | 7227.9811 | 0 | 0 | 0 | 0 | 0 | 0 | 0 | 24127.8223 | 2710.4929 | 0 | 0 | 0 | 0 | 2710.4929 | 1806.9953 | 0 | 0 | 0 | 0 | 0 | 1806.9953 | 4517.4882 | 0.0026645 | 0.26134 | 7486.1212 | 6305.5278 | 1.4482 | 708.356 | 0 | 0 | 0 | 0 | 708.356 | 472.2374 | 0 | 0 | 0 | 0 | 0 | 472.2374 | 1038.9222 | 0 | 0 | 0
FRGR1742 | 23 | LM | PL | 0.001689 | 20789 | 88.1 | 20.703 | 67.397 | 0.001488 | 0.00034967 | 0.0011383 | 7518.6554 | 0 | 0 | 0 | 0 | 0 | 5012.437 | 0 | 0 | 0 | 0 | 0 | 0 | 0 | 8851.6774 | 1879.6639 | 0 | 0 | 0 | 0 | 1879.6639 | 1253.1092 | 0 | 0 | 0 | 0 | 0 | 1253.1092 | 3132.7731 | 0.0008445 | 0.43246 | 5182.8327 | 3828.0239 | 0.89905 | 812.8853 | 0 | 0 | 0 | 0 | 812.8853 | 541.9235 | 0 | 0 | 0 | 0 | 0 | 541.9235 | 1192.2317 | 0 | 0 | 0
FRGR1744 | 23 | VC | PL | 0.005009 | 123980 | 142.95 | 5.588 | 137.363 | 0.0071604 | 0.0002799 | 0.0068805 | 6018.12 | 0 | 0 | 0 | 0 | 0 | 4012.08 | 0 | 0 | 0 | 0 | 0 | 0 | 0 | 53502.8613 | 1504.53 | 0 | 0 | 0 | 0 | 1504.53 | 1003.02 | 0 | 0 | 0 | 0 | 0 | 1003.02 | 2507.55 | 0.0025045 | 0.65023 | 36419.5014 | 34789.0238 | 8.0615 | 978.2866 | 0 | 0 | 0 | 0 | 978.2866 | 652.191 | 0 | 0 | 0 | 0 | 0 | 652.191 | 1434.8203 | 0 | 0 | 0
FRGR1746 | 43 | ALA | ALA | 0.003009 | 11070 | 37.42 | 16.966 | 20.458 | 0.001126 | 0.00051051 | 0.00061558 | 10977.1034 | 0 | 0 | 0 | 0 | 10977.1034 | 7318.069 | 0 | 0 | 0 | 0 | 16870 | 24188.069 | 35165.1724 | 4786.712 | 2744.2759 | 0 | 0 | 0 | 0 | 2744.2759 | 1829.5172 | 0 | 0 | 0 | 0 | 16870 | 18699.5172 | 21443.7931 | 0.0015045 | 0 | 0 | 0 | 0 | 0 | 0 | 0 | 0 | 0 | 0 | 0 | 0 | 0 | 0 | 0 | 0 | 0 | 0 | 0 | 0 | 0
FRGR1747 | 86 | VC | PL | 0.002219 | 303287 | 823.71 | 37.945 | 785.769 | 0.018278 | 0.000842 | 0.017436 | 4343.0854 | 126146 | 0 | 0 | 0 | 130489.0854 | 2895.3902 | 0 | 0 | 0 | 0 | 0 | 2895.3902 | 133384.4756 | 135584.0483 | 1085.7713 | 31536.5 | 0 | 0 | 0 | 32622.2713 | 723.8476 | 0 | 0 | 0 | 0 | 0 | 723.8476 | 33346.1189 | 0.0011095 | 0.9393 | 158675.9413 | 127353.9644 | 28.4877 | 1019.864 | 29622.2037 | 0 | 0 | 0 | 30642.0677 | 679.9093 | 0 | 0 | 0 | 0 | 0 | 679.9093 | 1495.8005 | 23697.763 | 0 | 0
FRGR1748 | 03 | ALA | ALA | 0.003639 | 212919 | 337.2 | 16.921 | 320.28 | 0.012271 | 0.00061576 | 0.011655 | 13239.6012 | 0 | 0 | 0 | 0 | 13239.6012 | 8826.4008 | 0 | 0 | 0 | 0 | 0 | 8826.4008 | 22066.002 | 90629.224 | 3309.9003 | 0 | 0 | 0 | 0 | 3309.9003 | 2206.6002 | 0 | 0 | 0 | 0 | 0 | 2206.6002 | 5516.5005 | 0.0018195 | 0.85172 | 81889.241 | 77190.727 | 18.1347 | 2819.1084 | 0 | 0 | 0 | 0 | 2819.1084 | 1879.4056 | 0 | 0 | 0 | 0 | 0 | 1879.4056 | 4134.6924 | 0 | 0 | 0
FRGR1749 | 23 | VC | PL | 0.007679 | 435763 | 396.43 | 80.06 | 316.369 | 0.030442 | 0.0061478 | 0.024294 | 17662.788 | 1049820 | 0 | 0 | 0 | 1067482.788 | 11775.192 | 0 | 0 | 0 | 0 | 0 | 11775.192 | 1079257.98 | 188909.9574 | 4415.697 | 262455 | 0 | 0 | 0 | 266870.697 | 2943.798 | 0 | 0 | 0 | 0 | 0 | 2943.798 | 269814.495 | 0.0038395 | 0.87387 | 400867.5227 | 165083.5621 | 38.0802 | 3858.7643 | 229352.6869 | 0 | 0 | 0 | 233211.4511 | 2572.5095 | 0 | 0 | 0 | 0 | 0 | 2572.5095 | 5659.5209 | 183482.1495 | 0 | 0
FRGR1750 | 23 | VC | PL | 0.011009 | 288276 | 149.49 | 3.587 | 145.908 | 0.016457 | 0.00039489 | 0.016063 | 8491.7513 | 0 | 0 | 0 | 0 | 0 | 5661.1675 | 0 | 0 | 0 | 0 | 0 | 0 | 0 | 124905.619 | 2122.9378 | 0 | 0 | 0 | 0 | 2122.9378 | 1415.2919 | 0 | 0 | 0 | 0 | 0 | 1415.2919 | 3538.2297 | 0.0055045 | 0.66553 | 85483.1661 | 83128.37 | 19.1856 | 1412.8777 | 0 | 0 | 0 | 0 | 1412.8777 | 941.9185 | 0 | 0 | 0 | 0 | 0 | 941.9185 | 2072.2206 | 0 | 0 | 0
FRGR1752 | 03 | ALA | ALA | 0.013609 | 45892 | 89.83 | 70.958 | 18.872 | 0.012225 | 0.0096567 | 0.0025683 | 10625.0566 | 0 | 0 | 0 | 13153 | 23778.0566 | 7083.371 | 0 | 0 | 0 | 0 | 60725 | 67808.371 | 91586.4276 | 19971.0052 | 2656.2641 | 0 | 0 | 0 | 13153 | 15809.2641 | 1770.8428 | 0 | 0 | 0 | 0 | 60725 | 62495.8428 | 78305.1069 | 0.0068045 | 0.44339 | 43574.9476 | 8855.0054 | 2.0348 | 1177.7691 | 0 | 0 | 0 | 5831.9491 | 7009.7183 | 785.1794 | 0 | 0 | 0 | 0 | 26925.0445 | 27710.2239 | 1727.3947 | 0 | 0 | 31590.6038
FRGR1753 | 23 | LM | PL | 0.001569 | 40673 | 159.31 | 16.798 | 142.514 | 0.0024996 | 0.00026356 | 0.002236 | 5667.0718 | 0 | 0 | 0 | 0 | 0 | 3778.0478 | 0 | 0 | 0 | 0 | 0 | 0 | 0 | 17387.5155 | 1416.7679 | 0 | 0 | 0 | 0 | 1416.7679 | 944.512 | 0 | 0 | 0 | 0 | 0 | 944.512 | 2361.2799 | 0.0007845 | 0.68615 | 13550.567 | 11930.383 | 2.7908 | 972.1104 | 0 | 0 | 0 | 0 | 972.1104 | 648.0736 | 0 | 0 | 0 | 0 | 0 | 648.0736 | 1425.7619 | 0 | 0 | 0
FRGR1754 | 23 | LM | PL | 0.002149 | 56020 | 153.07 | 10.627 | 142.448 | 0.0032895 | 0.00022837 | 0.0030612 | 4910.2603 | 0 | 0 | 0 | 0 | 0 | 3273.5069 | 0 | 0 | 0 | 0 | 0 | 0 | 0 | 23803.9519 | 1227.5651 | 0 | 0 | 0 | 0 | 1227.5651 | 818.3767 | 0 | 0 | 0 | 0 | 0 | 818.3767 | 2045.9418 | 0.0010745 | 0.67335 | 17406.0792 | 16028.44 | 3.7721 | 826.5835 | 0 | 0 | 0 | 0 | 826.5835 | 551.0557 | 0 | 0 | 0 | 0 | 0 | 551.0557 | 1212.3224 | 0 | 0 | 0
FRGR1756 | 86 | VC | PL | 0.003139 | 449495 | 910.09 | 89.563 | 820.53 | 0.028568 | 0.0028114 | 0.025756 | 5329.2686 | 505272 | 0 | 0 | 12263 | 522864.2686 | 3552.8458 | 0 | 0 | 0 | 0 | 58388 | 61940.8458 | 584805.1144 | 200282.1023 | 1332.3172 | 126318 | 0 | 0 | 12263 | 139913.3172 | 888.2114 | 0 | 0 | 0 | 0 | 58388 | 59276.2114 | 199189.5286 | 0.0015695 | 0.94506 | 377524.8108 | 189278.6795 | 42.48 | 1259.1202 | 119378.1369 | 0 | 0 | 11589.2754 | 132226.5325 | 839.4134 | 0 | 0 | 0 | 0 | 55180.1854 | 56019.5988 | 1846.7096 | 95502.5095 | 0 | 64451.6057
FRGR1757 | 71 | ALA | ALA | 0.003079 | 40819 | 92.18 | 19.45 | 72.733 | 0.0028382 | 0.00059887 | 0.0022394 | 12876.6218 | 0 | 0 | 0 | 0 | 0 | 8584.4146 | 0 | 0 | 0 | 0 | 0 | 0 | 0 | 17413.915 | 3219.1555 | 0 | 0 | 0 | 0 | 3219.1555 | 2146.1036 | 0 | 0 | 0 | 0 | 0 | 2146.1036 | 5365.2591 | 0.0015395 | 0.45758 | 10423.3626 | 7968.3113 | 1.8678 | 1473.0308 | 0 | 0 | 0 | 0 | 1473.0308 | 982.0205 | 0 | 0 | 0 | 0 | 0 | 982.0205 | 2160.4451 | 0 | 0 | 0
FRGR1758 | 43 | ALA | ALA | 0.004479 | 48119 | 68.65 | 9.623 | 59.03 | 0.0030748 | 0.00043101 | 0.0026439 | 7321.1875 | 17844 | 0 | 0 | 0 | 25165.1875 | 4880.7917 | 0 | 0 | 0 | 0 | 0 | 4880.7917 | 30045.9792 | 20559.321 | 1830.2969 | 4461 | 0 | 0 | 0 | 6291.2969 | 1220.1979 | 0 | 0 | 0 | 0 | 0 | 1220.1979 | 7511.4948 | 0.0022395 | 0.27167 | 7625.939 | 5585.3072 | 1.3072 | 497.2329 | 1211.9104 | 0 | 0 | 0 | 1709.1433 | 331.4886 | 0 | 0 | 0 | 0 | 0 | 331.4886 | 729.2749 | 969.5283 | 0 | 0
FRGR1760 | 79 | MLO | PL | 0.002329 | 5478 | 1352.73 | 1339.86 | 12.874 | 0.031505 | 0.031205 | 0.00029984 | 1944.0893 | 0 | 0 | 0 | 302437 | 304381.0893 | 1296.0595 | 0 | 0 | 0 | 0 | 0 | 1296.0595 | 305677.1488 | 2331.5481 | 486.0223 | 0 | 0 | 0 | 302437 | 302923.0223 | 324.0149 | 0 | 0 | 0 | 0 | 0 | 324.0149 | 303247.0372 | 0.0011645 | 0.96304 | 294283.7007 | 2245.3687 | 0.52755 | 468.0578 | 0 | 0 | 0 | 291258.2356 | 291726.2934 | 312.0385 | 0 | 0 | 0 | 0 | 0 | 312.0385 | 686.4848 | 0 | 0 | 233006.5885
FRGR1761 | 03 | ALA | ALA | 0.000879 | 94926 | 4778.28 | 4180.317 | 597.964 | 0.042001 | 0.036745 | 0.0052561 | 2264.2322 | 0 | 0 | 0 | 180059 | 182323.2322 | 1509.4882 | 0 | 0 | 0 | 0 | 140863 | 142372.4882 | 324695.7204 | 40871.4398 | 566.0581 | 0 | 0 | 0 | 180059 | 180625.0581 | 377.372 | 0 | 0 | 0 | 0 | 140863 | 141240.372 | 321865.4301 | 0.0004395 | 0.98954 | 358941.1854 | 40443.7604 | 9.3933 | 560.1348 | 0 | 0 | 0 | 178174.8597 | 178734.9945 | 373.4232 | 0 | 0 | 0 | 0 | 139389.0073 | 139762.4305 | 821.5311 | 0 | 0 | 281928.895
FRGR1763 | 23 | LM | PL | 0.009719 | 806791 | 473.85 | 17.229 | 456.623 | 0.046053 | 0.0016745 | 0.044379 | 33118.7393 | 26456 | 0 | 0 | 0 | 59574.7393 | 22079.1595 | 0 | 0 | 0 | 6000 | 0 | 28079.1595 | 87653.8988 | 345092.3046 | 8279.6848 | 6614 | 0 | 0 | 0 | 14893.6848 | 5519.7899 | 0 | 0 | 0 | 1500 | 0 | 7019.7899 | 21913.4747 | 0.0048595 | 0.89448 | 328279.8345 | 308678.6395 | 72.166 | 7406.0239 | 5916.0998 | 0 | 0 | 0 | 13322.1237 | 4937.3492 | 0 | 0 | 0 | 1341.7221 | 0 | 6279.0713 | 10862.1683 | 4732.8799 | 1341.7221 | 0
FRGR1766 | 42 | ALA | ALA | 0.018829 | 885995 | 270.89 | 12.782 | 258.104 | 0.051006 | 0.0024067 | 0.048598 | 51748.6838 | 0 | 0 | 0 | 0 | 0 | 34499.1226 | 0 | 0 | 0 | 0 | 0 | 0 | 0 | 377900.922 | 12937.171 | 0 | 0 | 0 | 0 | 12937.171 | 8624.7806 | 0 | 0 | 0 | 0 | 0 | 8624.7806 | 21561.9516 | 0.0094145 | 0.81542 | 325731.3085 | 308149.1922 | 72.2461 | 10549.2698 | 0 | 0 | 0 | 0 | 10549.2698 | 7032.8465 | 0 | 0 | 0 | 0 | 0 | 7032.8465 | 15472.2624 | 0 | 0 | 0
FRGR1769 | 79 | MLO | PL | 0.006209 | 24573 | 3640.23 | 3618.809 | 21.417 | 0.22602 | 0.22469 | 0.0013298 | 31935.1932 | 513029 | 0 | 0 | 2669670 | 3214634.1932 | 21290.1288 | 0 | 0 | 0 | 0 | 24040 | 45330.1288 | 3259964.322 | 10340.3937 | 7983.7983 | 128257.25 | 0 | 0 | 2669670 | 2805911.0483 | 5322.5322 | 0 | 0 | 0 | 0 | 24040 | 29362.5322 | 2835273.5805 | 0.0031045 | 0.98626 | 2806528.3398 | 10198.3643 | 2.4235 | 7874.1377 | 126495.5859 | 0 | 0 | 2633001.0258 | 2767370.7494 | 5249.4251 | 0 | 0 | 0 | 0 | 23709.8011 | 28959.2262 | 11548.7352 | 101196.4687 | 0 | 2130110.6217
FRGR1770 | 03 | ALA | ALA | 0.005029 | 250618 | 292.03 | 19.398 | 272.633 | 0.014686 | 0.00097553 | 0.013711 | 20975.1718 | 0 | 0 | 0 | 0 | 0 | 13983.4478 | 0 | 0 | 0 | 0 | 0 | 0 | 0 | 106614.6194 | 5243.7929 | 0 | 0 | 0 | 0 | 5243.7929 | 3495.862 | 0 | 0 | 0 | 0 | 0 | 3495.862 | 8739.6549 | 0.0025145 | 0.82878 | 95603.8592 | 88360.5668 | 20.7708 | 4345.9754 | 0 | 0 | 0 | 0 | 4345.9754 | 2897.317 | 0 | 0 | 0 | 0 | 0 | 2897.317 | 6374.0973 | 0 | 0 | 0
FRGR1771 | 23 | LM | PL | 0.002779 | 69843 | 154.96 | 17.268 | 137.689 | 0.0043063 | 0.00047988 | 0.0038264 | 10317.9485 | 0 | 0 | 0 | 0 | 0 | 6878.6323 | 0 | 0 | 0 | 0 | 0 | 0 | 0 | 29753.9285 | 2579.4871 | 0 | 0 | 0 | 0 | 2579.4871 | 1719.6581 | 0 | 0 | 0 | 0 | 0 | 1719.6581 | 4299.1452 | 0.0013895 | 0.67734 | 23065.3757 | 20153.4095 | 4.7307 | 1747.1797 | 0 | 0 | 0 | 0 | 1747.1797 | 1164.7865 | 0 | 0 | 0 | 0 | 0 | 1164.7865 | 2562.5302 | 0 | 0 | 0
FRGR1772 | 23 | LM | PL | 0.003109 | 226513 | 420.74 | 20.384 | 400.356 | 0.013081 | 0.00063374 | 0.012447 | 13626.4428 | 0 | 0 | 0 | 0 | 0 | 9084.2952 | 0 | 0 | 0 | 0 | 0 | 0 | 0 | 96788.3292 | 3406.6107 | 0 | 0 | 0 | 0 | 3406.6107 | 2271.0738 | 0 | 0 | 0 | 0 | 0 | 2271.0738 | 5677.6845 | 0.0015545 | 0.88116 | 90289.1333 | 85286.1748 | 19.9595 | 3001.7751 | 0 | 0 | 0 | 0 | 3001.7751 | 2001.1834 | 0 | 0 | 0 | 0 | 0 | 2001.1834 | 4402.6035 | 0 | 0 | 0
FRGR1773 | 23 | VC | PL | 0.003469 | 89515 | 160.88 | 17.025 | 143.858 | 0.0055809 | 0.0005906 | 0.0049905 | 12699.0216 | 0 | 0 | 0 | 0 | 0 | 8466.0144 | 0 | 0 | 0 | 0 | 0 | 0 | 0 | 38805.7431 | 3174.7554 | 0 | 0 | 0 | 0 | 3174.7554 | 2116.5036 | 0 | 0 | 0 | 0 | 0 | 2116.5036 | 5291.259 | 0.0017345 | 0.68921 | 30392.0661 | 26745.2809 | 6.1695 | 2188.0711 | 0 | 0 | 0 | 0 | 2188.0711 | 1458.7141 | 0 | 0 | 0 | 0 | 0 | 1458.7141 | 3209.1709 | 0 | 0 | 0
FRGR1774 | 23 | LM | PL | 0.003969 | 182527 | 267.23 | 14.45 | 252.777 | 0.010606 | 0.00057352 | 0.010033 | 8888.6318 | 31560 | 0 | 0 | 0 | 40448.6318 | 5925.7546 | 0 | 0 | 0 | 0 | 0 | 5925.7546 | 46374.3864 | 78014.3568 | 2222.158 | 7890 | 0 | 0 | 0 | 10112.158 | 1481.4386 | 0 | 0 | 0 | 0 | 0 | 1481.4386 | 11593.5966 | 0.0019845 | 0.8129 | 72841.8805 | 63417.5008 | 14.8375 | 1806.3817 | 6413.7436 | 0 | 0 | 0 | 8220.1253 | 1204.2544 | 0 | 0 | 0 | 0 | 0 | 1204.2544 | 2649.3598 | 5130.9949 | 0 | 0
FRGR1776 | 43 | ALA | ALA | 0.003839 | 21299 | 62.35 | 31.559 | 30.79 | 0.0023936 | 0.0012116 | 0.001182 | 12048.1186 | 17082 | 0 | 0 | 0 | 29130.1186 | 8032.079 | 0 | 0 | 0 | 0 | 18470 | 26502.079 | 55632.1976 | 9191.5563 | 3012.0296 | 4270.5 | 0 | 0 | 0 | 7282.5296 | 2008.0198 | 0 | 0 | 0 | 0 | 18470 | 20478.0198 | 27760.5494 | 0.0019195 | 0.19808 | 7319.3024 | 1820.621 | 0.42188 | 596.6089 | 845.8809 | 0 | 0 | 0 | 1442.4898 | 397.7393 | 0 | 0 | 0 | 0 | 3658.4523 | 4056.1916 | 875.0264 | 676.7047 | 0 | 3658.4523
FRGR1778 | 23 | VC | PL | 0.002169 | 162964 | 529.94 | 111.062 | 418.879 | 0.011494 | 0.0024089 | 0.0090855 | 5361.3302 | 0 | 0 | 0 | 0 | 5361.3302 | 3574.2202 | 340523 | 0 | 0 | 0 | 0 | 344097.2202 | 349458.5504 | 70648.6925 | 1340.3326 | 0 | 0 | 0 | 0 | 1340.3326 | 893.555 | 85130.75 | 0 | 0 | 0 | 0 | 86024.305 | 87364.6376 | 0.0010845 | 0.90565 | 143104.7244 | 63982.9669 | 14.7588 | 1213.8718 | 0 | 0 | 0 | 0 | 1213.8718 | 809.2479 | 77098.6379 | 0 | 0 | 0 | 0 | 77907.8857 | 1780.3453 | 77098.6379 | 0 | 0
FRGR1779 | 86 | VC | PL | 0.009679 | 82352 | 1991.88 | 1942.889 | 48.989 | 0.19279 | 0.18805 | 0.0047416 | 22153.3042 | 98094 | 0 | 39620 | 1812332 | 1972199.3042 | 14768.8694 | 0 | 0 | 0 | 0 | 0 | 14768.8694 | 1986968.1736 | 36870.7137 | 5538.326 | 24523.5 | 0 | 9905 | 1812332 | 1852298.826 | 3692.2174 | 0 | 0 | 0 | 0 | 0 | 3692.2174 | 1855991.0434 | 0.0048395 | 0.9749 | 1845347.3045 | 35945.1882 | 8.0285 | 5399.3035 | 23907.9132 | 0 | 9656.3655 | 1766838.9984 | 1805802.5806 | 3599.5356 | 0 | 0 | 0 | 0 | 0 | 3599.5356 | 7918.9784 | 19126.3306 | 7725.0924 | 1413471.1987
FRGR1781 | 86 | VC | PL | 0.003939 | 298937 | 1420.32 | 985.446 | 434.871 | 0.055946 | 0.038817 | 0.01713 | 3411.3542 | 161702 | 0 | 0 | 560192 | 725305.3542 | 2274.2362 | 0 | 0 | 0 | 0 | 0 | 2274.2362 | 727579.5904 | 133199.5534 | 852.8386 | 40425.5 | 0 | 0 | 560192 | 601470.3386 | 568.559 | 0 | 0 | 0 | 0 | 0 | 568.559 | 602038.8976 | 0.0019695 | 0.9648 | 709355.6059 | 128510.485 | 28.8413 | 822.8158 | 39002.3876 | 0 | 0 | 540471.3737 | 580296.5771 | 548.5439 | 0 | 0 | 0 | 0 | 0 | 548.5439 | 1206.7965 | 31201.9101 | 0 | 432377.0989
FRGR1783 | 71 | ALA | ALA | 0.003599 | 46289 | 81.96 | 11.41 | 70.55 | 0.0029497 | 0.00041065 | 0.0025391 | 8829.3967 | 0 | 0 | 0 | 0 | 8829.3967 | 5886.2645 | 0 | 0 | 0 | 5224 | 0 | 11110.2645 | 19939.6612 | 19744.138 | 2207.3492 | 0 | 0 | 0 | 0 | 2207.3492 | 1471.5661 | 0 | 0 | 0 | 1306 | 0 | 2777.5661 | 4984.9153 | 0.0017995 | 0.38995 | 9643.0032 | 7699.1539 | 1.805 | 860.7477 | 0 | 0 | 0 | 0 | 860.7477 | 573.8318 | 0 | 0 | 0 | 509.2699 | 0 | 1083.1017 | 1262.4299 | 0 | 509.2699 | 0
FRGR1784 | 03 | ALA | ALA | 0.003819 | 98001 | 156.7 | 16.326 | 140.374 | 0.0059844 | 0.00062349 | 0.0053609 | 13406.3215 | 0 | 0 | 0 | 0 | 13406.3215 | 8937.5477 | 0 | 0 | 0 | 0 | 0 | 8937.5477 | 22343.8692 | 41686.1026 | 3351.5804 | 0 | 0 | 0 | 0 | 3351.5804 | 2234.3869 | 0 | 0 | 0 | 0 | 0 | 2234.3869 | 5585.9673 | 0.0019095 | 0.68092 | 32188.4483 | 28384.8573 | 6.6731 | 2282.1546 | 0 | 0 | 0 | 0 | 2282.1546 | 1521.4364 | 0 | 0 | 0 | 0 | 0 | 1521.4364 | 3347.1601 | 0 | 0 | 0
FRGR1786 | 03 | ALA | ALA | 0.006889 | 165250 | 142.79 | 9.153 | 133.637 | 0.0098368 | 0.00063055 | 0.0092062 | 13557.379 | 0 | 0 | 0 | 0 | 0 | 9038.2526 | 0 | 0 | 0 | 0 | 0 | 0 | 0 | 71587.7417 | 3389.3447 | 0 | 0 | 0 | 0 | 3389.3447 | 2259.5632 | 0 | 0 | 0 | 0 | 0 | 2259.5632 | 5648.9079 | 0.0034445 | 0.64984 | 50191.1108 | 46520.2504 | 10.7385 | 2202.5163 | 0 | 0 | 0 | 0 | 2202.5163 | 1468.3442 | 0 | 0 | 0 | 0 | 0 | 1468.3442 | 3230.3572 | 0 | 0 | 0
FRGR1787 | 71 | ALA | ALA | 0.002099 | 42769 | 123.92 | 12.154 | 111.763 | 0.0026011 | 0.00025511 | 0.0023459 | 5485.477 | 0 | 0 | 0 | 0 | 5485.477 | 3656.9846 | 0 | 0 | 0 | 0 | 0 | 3656.9846 | 9142.4616 | 18241.8366 | 1371.3692 | 0 | 0 | 0 | 0 | 1371.3692 | 914.2462 | 0 | 0 | 0 | 0 | 0 | 914.2462 | 2285.6154 | 0.0010495 | 0.59651 | 12244.91 | 10881.5087 | 2.5512 | 818.0408 | 0 | 0 | 0 | 0 | 818.0408 | 545.3605 | 0 | 0 | 0 | 0 | 0 | 545.3605 | 1199.7932 | 0 | 0 | 0
FRGR1788 | 23 | LM | PL | 0.006389 | 405763 | 374.36 | 26.042 | 348.316 | 0.023918 | 0.0016638 | 0.022254 | 35774.9114 | 0 | 0 | 0 | 0 | 35774.9114 | 23849.941 | 0 | 0 | 0 | 0 | 0 | 23849.941 | 59624.8524 | 173046.5861 | 8943.7279 | 0 | 0 | 0 | 0 | 8943.7279 | 5962.4852 | 0 | 0 | 0 | 0 | 0 | 5962.4852 | 14906.2131 | 0.0031945 | 0.86644 | 162849.5832 | 149934.2629 | 35.1569 | 7749.1921 | 0 | 0 | 0 | 0 | 7749.1921 | 5166.1281 | 0 | 0 | 0 | 0 | 0 | 5166.1281 | 11365.4818 | 0 | 0 | 0
FRGR1791 | 03 | LM | ALA | 0.003009 | 73688 | 137.96 | 4.061 | 133.895 | 0.0041512 | 0.0001222 | 0.0040289 | 2627.6321 | 0 | 0 | 0 | 0 | 0 | 1751.7547 | 0 | 0 | 0 | 0 | 0 | 0 | 0 | 31328.7404 | 656.908 | 0 | 0 | 0 | 0 | 656.908 | 437.9387 | 0 | 0 | 0 | 0 | 0 | 437.9387 | 1094.8467 | 0.0015045 | 0.63758 | 20672.5045 | 19974.4564 | 4.6982 | 418.8289 | 0 | 0 | 0 | 0 | 418.8289 | 279.2192 | 0 | 0 | 0 | 0 | 0 | 279.2192 | 614.2823 | 0 | 0 | 0
FRGR1794 | 03 | ALA | ALA | 0.011939 | 237096 | 120.13 | 9.479 | 110.648 | 0.014342 | 0.0011317 | 0.01321 | 24334.3865 | 0 | 0 | 0 | 0 | 24334.3865 | 16222.9243 | 0 | 0 | 0 | 0 | 0 | 16222.9243 | 40557.3108 | 102723.4716 | 6083.5966 | 0 | 0 | 0 | 0 | 6083.5966 | 4055.7311 | 0 | 0 | 0 | 0 | 0 | 4055.7311 | 10139.3277 | 0.0059695 | 0.58378 | 65887.5228 | 59968.3432 | 13.8413 | 3551.5078 | 0 | 0 | 0 | 0 | 3551.5078 | 2367.6719 | 0 | 0 | 0 | 0 | 0 | 2367.6719 | 5208.8781 | 0 | 0 | 0
FRGR1798 | 79 | MLO | PL | 0.001279 | 137366 | 6306.69 | 5729.412 | 577.273 | 0.080663 | 0.073279 | 0.0073833 | 43565.9854 | 0 | 0 | 215835 | 630129 | 889529.9854 | 29043.9902 | 0 | 0 | 0 | 0 | 48580 | 77623.9902 | 967153.9756 | 57412.7531 | 10891.4963 | 0 | 0 | 53958.75 | 630129 | 694979.2463 | 7260.9976 | 0 | 0 | 0 | 0 | 48580 | 55840.9976 | 750820.2439 | 0.0006395 | 0.99207 | 801825.2538 | 56957.5797 | 13.6277 | 10805.1476 | 0 | 0 | 53530.9602 | 625133.2812 | 689469.389 | 7203.4317 | 0 | 0 | 0 | 0 | 48194.8534 | 55398.2852 | 15847.5498 | 0 | 42824.7682 | 548301.4784
FRGR1799 | 03 | LM | ALA | 0.009009 | 399467 | 249.87 | 5.281 | 244.585 | 0.022511 | 0.00047577 | 0.022035 | 10229.3849 | 0 | 0 | 0 | 0 | 0 | 6819.5899 | 0 | 0 | 0 | 0 | 0 | 0 | 0 | 171341.8272 | 2557.3462 | 0 | 0 | 0 | 0 | 2557.3462 | 1704.8975 | 0 | 0 | 0 | 0 | 0 | 1704.8975 | 4262.2437 | 0.0045045 | 0.7999 | 140464.9844 | 137055.6329 | 31.9532 | 2045.6109 | 0 | 0 | 0 | 0 | 2045.6109 | 1363.7406 | 0 | 0 | 0 | 0 | 0 | 1363.7406 | 3000.2293 | 0 | 0 | 0
FRGR1800 | 03 | ALA | ALA | 0.007109 | 122630 | 110.19 | 15.542 | 94.651 | 0.0078334 | 0.0011049 | 0.0067287 | 23757.593 | 0 | 0 | 0 | 0 | 0 | 15838.3954 | 0 | 0 | 0 | 0 | 0 | 0 | 0 | 52322.6511 | 5939.3983 | 0 | 0 | 0 | 0 | 5939.3983 | 3959.5988 | 0 | 0 | 0 | 0 | 0 | 3959.5988 | 9898.9971 | 0.0035545 | 0.54624 | 33987.8483 | 28580.6368 | 6.6985 | 3244.3269 | 0 | 0 | 0 | 0 | 3244.3269 | 2162.8846 | 0 | 0 | 0 | 0 | 0 | 2162.8846 | 4758.3461 | 0 | 0 | 0
FRGR1802 | 03 | LM | ALA | 0.018569 | 236991 | 73.16 | 2.924 | 70.236 | 0.013585 | 0.00054296 | 0.013042 | 11672.6299 | 0 | 0 | 0 | 0 | 0 | 7781.7533 | 0 | 0 | 0 | 0 | 0 | 0 | 0 | 101414.9404 | 2918.1575 | 0 | 0 | 0 | 0 | 2918.1575 | 1945.4383 | 0 | 0 | 0 | 0 | 0 | 1945.4383 | 4863.5958 | 0.0092845 | 0.31657 | 33644.2168 | 32104.5656 | 7.5023 | 923.7907 | 0 | 0 | 0 | 0 | 923.7907 | 615.8605 | 0 | 0 | 0 | 0 | 0 | 615.8605 | 1354.893 | 0 | 0 | 0
FRGR1805 | 03 | ALA | ALA | 0.008209 | 79966 | 62.9 | 8.594 | 54.306 | 0.0051635 | 0.00070548 | 0.004458 | 15169.657 | 0 | 0 | 0 | 0 | 0 | 10113.1046 | 0 | 0 | 0 | 0 | 0 | 0 | 0 | 34665.408 | 3792.4142 | 0 | 0 | 0 | 0 | 3792.4142 | 2528.2762 | 0 | 0 | 0 | 0 | 0 | 2528.2762 | 6320.6904 | 0.0041045 | 0.20509 | 8405.734 | 7109.4398 | 1.64 | 777.7765 | 0 | 0 | 0 | 0 | 777.7765 | 518.5177 | 0 | 0 | 0 | 0 | 0 | 518.5177 | 1140.7389 | 0 | 0 | 0
FRGR1810 | 86 | VC | PL | 0.012779 | 97540 | 44.87 | 1.483 | 43.391 | 0.0057339 | 0.00018951 | 0.0055449 | 4074.7666 | 0 | 0 | 0 | 0 | 4074.7666 | 2716.511 | 0 | 0 | 0 | 0 | 0 | 2716.511 | 6791.2776 | 43117.4853 | 1018.6916 | 0 | 0 | 0 | 0 | 1018.6916 | 679.1278 | 0 | 0 | 0 | 0 | 0 | 679.1278 | 1697.8194 | 0.0063895 | 0 | 0 | 0 | 0 | 0 | 0 | 0 | 0 | 0 | 0 | 0 | 0 | 0 | 0 | 0 | 0 | 0 | 0 | 0 | 0 | 0
FRGR1811 | 86 | VC | PL | 0.029009 | 521745 | 125.11 | 21.694 | 103.42 | 0.036293 | 0.0062932 | 0.030001 | 7885.1563 | 0 | 0 | 0 | 57606 | 65491.1563 | 5256.7709 | 0 | 0 | 0 | 0 | 0 | 5256.7709 | 70747.9272 | 233288.9953 | 1971.2891 | 0 | 0 | 0 | 57606 | 59577.2891 | 1314.1927 | 0 | 0 | 0 | 0 | 0 | 1314.1927 | 60891.4818 | 0.014505 | 0.60035 | 176611.7467 | 140055.4427 | 31.323 | 1183.4667 | 0 | 0 | 0 | 34583.8595 | 35767.3262 | 788.9778 | 0 | 0 | 0 | 0 | 0 | 788.9778 | 1735.7512 | 0 | 0 | 27667.0876
FRGR1814 | 79 | MLO | PL | 0.001059 | 50686 | 290.9 | 35.02 | 255.883 | 0.0030806 | 0.00037086 | 0.0027098 | 7974.2455 | 0 | 0 | 0 | 0 | 7974.2455 | 5316.1637 | 0 | 0 | 0 | 0 | 0 | 5316.1637 | 13290.4092 | 21071.3776 | 1993.5614 | 0 | 0 | 0 | 0 | 1993.5614 | 1329.0409 | 0 | 0 | 0 | 0 | 0 | 1329.0409 | 3322.6023 | 0.0005295 | 0.82812 | 20201.1336 | 17449.6214 | 4.1974 | 1650.9073 | 0 | 0 | 0 | 0 | 1650.9073 | 1100.6049 | 0 | 0 | 0 | 0 | 0 | 1100.6049 | 2421.3307 | 0 | 0 | 0
FRGR1815 | 86 | VC | PL | 0.027009 | 94897 | 21.36 | 1.386 | 19.973 | 0.0057691 | 0.00037434 | 0.0053944 | 8051.8766 | 0 | 0 | 0 | 0 | 0 | 5367.9178 | 0 | 0 | 0 | 0 | 0 | 0 | 0 | 41946.835 | 2012.9692 | 0 | 0 | 0 | 0 | 2012.9692 | 1341.9794 | 0 | 0 | 0 | 0 | 0 | 1341.9794 | 3354.9486 | 0.013504 | 0 | 0 | 0 | 0 | 0 | 0 | 0 | 0 | 0 | 0 | 0 | 0 | 0 | 0 | 0 | 0 | 0 | 0 | 0 | 0 | 0
FRGR1816 | 03 | ALA | ALA | 0.003699 | 171662 | 295.98 | 38.529 | 257.451 | 0.010948 | 0.0014252 | 0.0095231 | 30644.3196 | 0 | 0 | 0 | 0 | 0 | 20429.5464 | 0 | 0 | 0 | 0 | 0 | 0 | 0 | 74051.8464 | 7661.0799 | 0 | 0 | 0 | 0 | 7661.0799 | 5107.3866 | 0 | 0 | 0 | 0 | 0 | 5107.3866 | 12768.4665 | 0.0018495 | 0.83107 | 72153.7286 | 61542.2434 | 14.2663 | 6366.8911 | 0 | 0 | 0 | 0 | 6366.8911 | 4244.5941 | 0 | 0 | 0 | 0 | 0 | 4244.5941 | 9338.107 | 0 | 0 | 0
FRGR1817 | 86 | VC | PL | 0.002759 | 204673 | 726.56 | 302.408 | 424.147 | 0.020046 | 0.0083434 | 0.011702 | 4663.859 | 0 | 0 | 0 | 90990 | 95653.859 | 3109.2394 | 0 | 0 | 0 | 0 | 0 | 3109.2394 | 98763.0984 | 90996.4386 | 1165.9648 | 0 | 0 | 0 | 90990 | 92155.9648 | 777.3098 | 0 | 0 | 0 | 0 | 0 | 777.3098 | 92933.2746 | 0.0013795 | 0.93118 | 171272.141 | 84734.2966 | 19.0588 | 1085.726 | 0 | 0 | 0 | 84728.301 | 85814.0271 | 723.8174 | 0 | 0 | 0 | 0 | 0 | 723.8174 | 1592.3982 | 0 | 0 | 67782.6408
FRGR1819 | 03 | ALA | ALA | 0.004819 | 130992 | 163.16 | 12.042 | 151.113 | 0.0078627 | 0.0005803 | 0.0072821 | 12477.7966 | 0 | 0 | 0 | 0 | 0 | 8318.531 | 0 | 0 | 0 | 0 | 0 | 0 | 0 | 56625.951 | 3119.4491 | 0 | 0 | 0 | 0 | 3119.4491 | 2079.6328 | 0 | 0 | 0 | 0 | 0 | 2079.6328 | 5199.0819 | 0.0024095 | 0.69355 | 42878.8963 | 39273.0609 | 9.085 | 2163.5013 | 0 | 0 | 0 | 0 | 2163.5013 | 1442.3342 | 0 | 0 | 0 | 0 | 0 | 1442.3342 | 3173.1352 | 0 | 0 | 0
FRGR1822 | 86 | VC | PL | 0.022029 | 297812 | 80.33 | 3.339 | 76.987 | 0.017696 | 0.00073555 | 0.016959 | 15815.8822 | 0 | 0 | 0 | 0 | 0 | 10543.9214 | 0 | 0 | 0 | 0 | 0 | 0 | 0 | 131876.9787 | 3953.9705 | 0 | 0 | 0 | 0 | 3953.9705 | 2635.9804 | 0 | 0 | 0 | 0 | 0 | 2635.9804 | 6589.9509 | 0.011014 | 0.37757 | 52280.6171 | 49792.4656 | 11.2444 | 1492.8909 | 0 | 0 | 0 | 0 | 1492.8909 | 995.2606 | 0 | 0 | 0 | 0 | 0 | 995.2606 | 2189.5733 | 0 | 0 | 0
FRGR1824 | 71 | ALA | ALA | 0.001979 | 59407 | 182.95 | 18.204 | 164.744 | 0.0036206 | 0.00036026 | 0.0032603 | 7746.2928 | 0 | 0 | 0 | 0 | 0 | 5164.1952 | 0 | 0 | 0 | 0 | 0 | 0 | 0 | 25352.043 | 1936.5732 | 0 | 0 | 0 | 0 | 1936.5732 | 1291.0488 | 0 | 0 | 0 | 0 | 0 | 1291.0488 | 3227.622 | 0.0009895 | 0.7267 | 20768.8793 | 18423.3622 | 4.3171 | 1407.3102 | 0 | 0 | 0 | 0 | 1407.3102 | 938.2068 | 0 | 0 | 0 | 0 | 0 | 938.2068 | 2064.055 | 0 | 0 | 0
FRGR1826 | 03 | ALA | ALA | 0.004889 | 866796 | 2182.75 | 1194.658 | 988.089 | 0.10671 | 0.058407 | 0.048308 | 9011.0441 | 0 | 0 | 0 | 567641 | 576652.0441 | 6007.3627 | 0 | 0 | 0 | 0 | 0 | 6007.3627 | 582659.4068 | 375640.6021 | 2252.761 | 0 | 0 | 0 | 567641 | 569893.761 | 1501.8407 | 0 | 0 | 0 | 0 | 0 | 1501.8407 | 571395.6017 | 0.0024445 | 0.97709 | 925342.5558 | 367035.8466 | 84.694 | 2201.1573 | 0 | 0 | 0 | 554638.1137 | 556839.271 | 1467.4382 | 0 | 0 | 0 | 0 | 0 | 1467.4382 | 3228.364 | 0 | 0 | 443710.491
FRGR1828 | 03 | ALA | ALA | 0.006089 | 244594 | 238.39 | 15.665 | 222.726 | 0.014516 | 0.00095384 | 0.013562 | 20509.0697 | 0 | 0 | 0 | 0 | 0 | 13672.7131 | 0 | 0 | 0 | 0 | 0 | 0 | 0 | 105456.5568 | 5127.2674 | 0 | 0 | 0 | 0 | 5127.2674 | 3418.1783 | 0 | 0 | 0 | 0 | 0 | 3418.1783 | 8545.4457 | 0.0030445 | 0.79026 | 90091.1836 | 83338.0626 | 19.3293 | 4051.8726 | 0 | 0 | 0 | 0 | 4051.8726 | 2701.2484 | 0 | 0 | 0 | 0 | 0 | 2701.2484 | 5942.7465 | 0 | 0 | 0
FRGR1830 | 03 | ALA | ALA | 0.011829 | 509640 | 326.62 | 86.495 | 240.126 | 0.038636 | 0.010231 | 0.028404 | 33106.1774 | 0 | 0 | 0 | 84484 | 117590.1774 | 22070.785 | 0 | 0 | 0 | 0 | 9108 | 31178.785 | 148768.9624 | 220873.1859 | 8276.5444 | 0 | 0 | 0 | 84484 | 92760.5444 | 5517.6962 | 0 | 0 | 0 | 0 | 9108 | 14625.6962 | 107386.2406 | 0.0059145 | 0.84692 | 278008.4581 | 187061.2354 | 43.1623 | 7009.5453 | 0 | 0 | 0 | 71550.9279 | 78560.4733 | 4673.0302 | 0 | 0 | 0 | 0 | 7713.7192 | 12386.7494 | 10280.6665 | 0 | 0 | 64954.4615
FRGR1834 | 03 | ALA | ALA | 0.003049 | 202162 | 616.8 | 247.723 | 369.082 | 0.018806 | 0.0075531 | 0.011253 | 7443.1267 | 0 | 0 | 0 | 0 | 7443.1267 | 4962.0845 | 0 | 0 | 0 | 0 | 56041 | 61003.0845 | 68446.2112 | 87505.6771 | 1860.7817 | 0 | 0 | 0 | 0 | 1860.7817 | 1240.5211 | 0 | 0 | 0 | 0 | 56041 | 57281.5211 | 59142.3028 | 0.0015245 | 0.91894 | 134760.1735 | 80412.156 | 18.5774 | 1709.9401 | 0 | 0 | 0 | 0 | 1709.9401 | 1139.9601 | 0 | 0 | 0 | 0 | 51498.1174 | 52638.0774 | 2507.9122 | 0 | 0 | 51498.1174
FRGR1836 | 86 | VC | PL | 0.007009 | 84340 | 332.68 | 262.951 | 69.728 | 0.023318 | 0.01843 | 0.0048872 | 41958.3852 | 467782 | 0 | 0 | 94563 | 604303.3852 | 27972.2568 | 0 | 0 | 0 | 0 | 39194 | 67166.2568 | 671469.642 | 38003.0616 | 10489.5963 | 116945.5 | 0 | 0 | 94563 | 221998.0963 | 6993.0642 | 0 | 0 | 0 | 0 | 39194 | 46187.0642 | 268185.1605 | 0.0035045 | 0.84971 | 260169.7927 | 32291.4075 | 7.1664 | 8913.0669 | 99369.2255 | 0 | 0 | 80350.6939 | 188632.9862 | 5942.0446 | 0 | 0 | 0 | 0 | 33303.3543 | 39245.3989 | 13072.4981 | 79495.3804 | 0 | 97583.9094
FRGR1837 | 86 | VC | PL | 0.038009 | 607488 | 113.52 | 21.831 | 91.688 | 0.043148 | 0.0082977 | 0.03485 | 7535.4746 | 0 | 0 | 0 | 95693 | 103228.4746 | 5023.6498 | 0 | 0 | 0 | 0 | 104669 | 109692.6498 | 212921.1244 | 270992.1887 | 1883.8687 | 0 | 0 | 0 | 95693 | 97576.8687 | 1255.9124 | 0 | 0 | 0 | 0 | 104669 | 105924.9124 | 203501.7811 | 0.019005 | 0.55955 | 265502.6159 | 151633.4023 | 33.9919 | 1054.1168 | 0 | 0 | 0 | 53544.9204 | 54599.0372 | 702.7445 | 0 | 0 | 0 | 0 | 58567.432 | 59270.1765 | 1546.0379 | 0 | 0 | 101403.3683
FRGR1838 | 03 | LM | ALA | 0.015849 | 250519 | 116.47 | 28.872 | 87.601 | 0.018459 | 0.0045759 | 0.013884 | 27139.4611 | 0 | 0 | 0 | 32209 | 59348.4611 | 18092.9741 | 0 | 0 | 0 | 0 | 25714 | 43806.9741 | 103155.4352 | 107961.2748 | 6784.8653 | 0 | 0 | 0 | 32209 | 38993.8653 | 4523.2435 | 0 | 0 | 0 | 0 | 25714 | 30237.2435 | 69231.1088 | 0.0079245 | 0.5707 | 101124.562 | 61614.0288 | 14.2972 | 3872.1559 | 0 | 0 | 0 | 18381.8342 | 22253.9901 | 2581.4373 | 0 | 0 | 0 | 0 | 14675.1059 | 17256.5431 | 5679.162 | 0 | 0 | 29380.5732
FRGR1840 | 23 | VC | PL | 0.012009 | 156211 | 80.12 | 7.94 | 72.176 | 0.0096216 | 0.00095351 | 0.0086676 | 12313.5991 | 75053 | 0 | 0 | 0 | 87366.5991 | 8209.0661 | 0 | 0 | 0 | 0 | 0 | 8209.0661 | 95575.6652 | 67399.4691 | 3078.3998 | 18763.25 | 0 | 0 | 0 | 21841.6498 | 2052.2665 | 0 | 0 | 0 | 0 | 0 | 2052.2665 | 23893.9163 | 0.0060045 | 0.37594 | 34320.4789 | 25337.8933 | 5.8725 | 1157.2816 | 7053.783 | 0 | 0 | 0 | 8211.0645 | 771.5211 | 0 | 0 | 0 | 0 | 0 | 771.5211 | 1697.3463 | 5643.0264 | 0 | 0
FRGR1842 | 71 | ALA | ALA | 0.002709 | 161913 | 342.38 | 14.359 | 328.019 | 0.0092751 | 0.00038899 | 0.008886 | 8363.7677 | 0 | 0 | 0 | 0 | 0 | 5575.8451 | 0 | 0 | 0 | 0 | 0 | 0 | 0 | 69097.7599 | 2090.9419 | 0 | 0 | 0 | 0 | 2090.9419 | 1393.9613 | 0 | 0 | 0 | 0 | 0 | 1393.9613 | 3484.9032 | 0.0013545 | 0.85396 | 61982.9402 | 59006.9603 | 13.8268 | 1785.5879 | 0 | 0 | 0 | 0 | 1785.5879 | 1190.392 | 0 | 0 | 0 | 0 | 0 | 1190.392 | 2618.8623 | 0 | 0 | 0
FRGR1843 | 03 | ALA | ALA | 0.012769 | 732540 | 443.8 | 126.192 | 317.613 | 0.056669 | 0.016113 | 0.040556 | 30276.347 | 0 | 0 | 0 | 151936 | 182212.347 | 20184.2314 | 0 | 0 | 0 | 0 | 0 | 20184.2314 | 202396.5784 | 315363.4055 | 7569.0868 | 0 | 0 | 0 | 151936 | 159505.0868 | 5046.0578 | 0 | 0 | 0 | 0 | 0 | 5046.0578 | 164551.1446 | 0.0063845 | 0.88734 | 425845.7634 | 279833.504 | 65.001 | 6716.328 | 0 | 0 | 0 | 134818.3795 | 141534.7074 | 4477.552 | 0 | 0 | 0 | 0 | 0 | 4477.552 | 9850.6144 | 0 | 0 | 107854.7036
FRGR1845 | 36 | VC | CL | 0.003579 | 222957 | 362.99 | 18.234 | 344.757 | 0.012991 | 0.00065259 | 0.012339 | 14032.1009 | 0 | 0 | 0 | 0 | 0 | 9354.7339 | 0 | 0 | 0 | 0 | 0 | 0 | 0 | 95946.9769 | 3508.0252 | 0 | 0 | 0 | 0 | 3508.0252 | 2338.6835 | 0 | 0 | 0 | 0 | 0 | 2338.6835 | 5846.7087 | 0.0017895 | 0.86226 | 87772.1305 | 82730.7758 | 19.2246 | 3024.8128 | 0 | 0 | 0 | 0 | 3024.8128 | 2016.5419 | 0 | 0 | 0 | 0 | 0 | 2016.5419 | 4436.3922 | 0 | 0 | 0
FRGR1846 | 86 | VC | PL | 0.026289 | 1156425 | 511.38 | 258.639 | 252.737 | 0.13444 | 0.067994 | 0.066442 | 19407.1493 | 125476 | 0 | 0 | 609746 | 754629.1493 | 12938.0995 | 0 | 0 | 0 | 0 | 126901 | 139839.0995 | 894468.2488 | 516654.1296 | 4851.7873 | 31369 | 0 | 0 | 609746 | 645966.7873 | 3234.5249 | 0 | 0 | 0 | 0 | 126901 | 130135.5249 | 776102.3122 | 0.013144 | 0.90223 | 1166357.6345 | 466138.4535 | 104.3356 | 4377.4055 | 28301.907 | 0 | 0 | 550128.2989 | 582807.6114 | 2918.2703 | 0 | 0 | 0 | 0 | 114493.2993 | 117411.5696 | 6420.1948 | 22641.5256 | 0 | 554595.9384
FRGR1847 | 18 | LM | CL | 0.022339 | 150527 | 39.99 | 2.395 | 37.592 | 0.0089334 | 0.00053502 | 0.0083977 | 11505.7519 | 0 | 0 | 0 | 0 | 0 | 7670.5013 | 0 | 0 | 0 | 0 | 0 | 0 | 0 | 65300.6614 | 2876.438 | 0 | 0 | 0 | 0 | 2876.438 | 1917.6253 | 0 | 0 | 0 | 0 | 0 | 1917.6253 | 4794.0633 | 0.01117 | 0 | 0 | 0 | 0 | 0 | 0 | 0 | 0 | 0 | 0 | 0 | 0 | 0 | 0 | 0 | 0 | 0 | 0 | 0 | 0 | 0
FRGR1848 | 71 | ALA | ALA | 0.005029 | 300290 | 344.05 | 16.343 | 327.708 | 0.017302 | 0.00082189 | 0.01648 | 17672.0911 | 0 | 0 | 0 | 0 | 0 | 11781.3941 | 0 | 0 | 0 | 0 | 0 | 0 | 0 | 128152.057 | 4418.0228 | 0 | 0 | 0 | 0 | 4418.0228 | 2945.3485 | 0 | 0 | 0 | 0 | 0 | 2945.3485 | 7363.3713 | 0.0025145 | 0.85467 | 115821.2809 | 109528.0115 | 25.665 | 3775.9616 | 0 | 0 | 0 | 0 | 3775.9616 | 2517.3078 | 0 | 0 | 0 | 0 | 0 | 2517.3078 | 5538.0771 | 0 | 0 | 0
FRGR1850 | 86 | VC | PL | 0.007009 | 297737 | 679.78 | 434.965 | 244.818 | 0.047646 | 0.030487 | 0.017159 | 7124.7182 | 0 | 0 | 0 | 259519 | 266643.7182 | 4749.8122 | 0 | 0 | 0 | 0 | 88782 | 93531.8122 | 360175.5304 | 133430.9034 | 1781.1796 | 0 | 0 | 0 | 259519 | 261300.1796 | 1187.453 | 0 | 0 | 0 | 0 | 88782 | 89969.453 | 351269.6326 | 0.0035045 | 0.92645 | 449049.2565 | 123616.6324 | 27.5837 | 1650.1681 | 0 | 0 | 0 | 240430.5449 | 242080.713 | 1100.1121 | 0 | 0 | 0 | 0 | 82251.7991 | 83351.9111 | 2420.2465 | 0 | 0 | 274596.235
FRGR1851 | 79 | MLO | PL | 0.000109 | 39285 | 2460.48 | 445.115 | 2015.367 | 0.0026819 | 0.00048518 | 0.0021968 | 10432.1614 | 0 | 0 | 0 | 0 | 0 | 6954.7742 | 0 | 0 | 0 | 0 | 0 | 0 | 0 | 17081.9321 | 2608.0403 | 0 | 0 | 0 | 0 | 2608.0403 | 1738.6936 | 0 | 0 | 0 | 0 | 0 | 1738.6936 | 4346.7339 | 5.45e-05 | 0.97968 | 20993.209 | 16734.8061 | 3.8487 | 2555.0417 | 0 | 0 | 0 | 0 | 2555.0417 | 1703.3612 | 0 | 0 | 0 | 0 | 0 | 1703.3612 | 3747.3945 | 0 | 0 | 0
FRGR1852 | 36 | LM | CL | 0.040009 | 464419 | 72.48 | 7.855 | 64.628 | 0.028999 | 0.0031427 | 0.025857 | 28119.7577 | 361655 | 0 | 0 | 0 | 389774.7577 | 18746.5051 | 0 | 0 | 0 | 0 | 0 | 18746.5051 | 408521.2628 | 201065.0818 | 7029.9394 | 90413.75 | 0 | 0 | 0 | 97443.6894 | 4686.6263 | 0 | 0 | 0 | 0 | 0 | 4686.6263 | 102130.3157 | 0.020005 | 0.31015 | 94037.4246 | 62361.245 | 14.4042 | 2180.3675 | 28042.2337 | 0 | 0 | 0 | 30222.6012 | 1453.5783 | 0 | 0 | 0 | 0 | 0 | 1453.5783 | 3197.8724 | 22433.787 | 0 | 0
FRGR1853 | 86 | VC | PL | 0.007009 | 133674 | 199.16 | 89.475 | 109.686 | 0.013959 | 0.0062713 | 0.0076879 | 4394.489 | 325060 | 0 | 0 | 42940 | 372394.489 | 2929.6594 | 0 | 0 | 0 | 0 | 0 | 2929.6594 | 375324.1484 | 59781.1166 | 1098.6223 | 81265 | 0 | 0 | 42940 | 125303.6223 | 732.4148 | 0 | 0 | 0 | 0 | 0 | 732.4148 | 126036.0371 | 0.0035045 | 0.74895 | 139166.9344 | 44772.8025 | 10.0115 | 822.8083 | 60863.0619 | 0 | 0 | 32159.7228 | 93845.593 | 548.5389 | 0 | 0 | 0 | 0 | 0 | 548.5389 | 1206.7855 | 48690.4495 | 0 | 25727.7783
FRGR1854 | 79 | MLO | PL | 0.005189 | 97873 | 126.6 | 24.667 | 101.933 | 0.0065693 | 0.00128 | 0.0052893 | 27521.5198 | 0 | 0 | 0 | 0 | 27521.5198 | 18347.6798 | 0 | 0 | 0 | 0 | 0 | 18347.6798 | 45869.1996 | 41129.4724 | 6880.3799 | 0 | 0 | 0 | 0 | 6880.3799 | 4586.92 | 0 | 0 | 0 | 0 | 0 | 4586.92 | 11467.2999 | 0.0025945 | 0.60506 | 31823.9554 | 24885.6049 | 5.9219 | 4163.0103 | 0 | 0 | 0 | 0 | 4163.0103 | 2775.3402 | 0 | 0 | 0 | 0 | 0 | 2775.3402 | 6105.7484 | 0 | 0 | 0
FRGR1855 | 86 | VC | PL | 0.21201 | 771379 | 56.98 | 36.048 | 20.929 | 0.1208 | 0.076425 | 0.044371 | 39425.1509 | 616266 | 0 | 0 | 624617 | 1280308.1509 | 26283.4339 | 0 | 0 | 0 | 0 | 63527 | 89810.4339 | 1370118.5848 | 345031.4388 | 9856.2877 | 154066.5 | 0 | 0 | 624617 | 788539.7877 | 6570.8585 | 0 | 0 | 0 | 0 | 63527 | 70097.8585 | 858637.6462 | 0.106 | 0.1225 | 147448.4067 | 42266.0485 | 9.4493 | 1207.3866 | 18873.0111 | 0 | 0 | 76515.0344 | 96595.4321 | 804.9244 | 0 | 0 | 0 | 0 | 7782.0018 | 8586.9262 | 1770.8337 | 15098.4088 | 0 | 68994.0293
FRGR1856 | 03 | ALA | ALA | 0.004449 | 436629 | 554.28 | 14.893 | 539.389 | 0.02466 | 0.00066259 | 0.023997 | 14246.8085 | 0 | 0 | 0 | 0 | 0 | 9497.8723 | 0 | 0 | 0 | 0 | 0 | 0 | 0 | 186604.0437 | 3561.7021 | 0 | 0 | 0 | 0 | 3561.7021 | 2374.4681 | 0 | 0 | 0 | 0 | 0 | 2374.4681 | 5936.1702 | 0.0022245 | 0.90979 | 175171.7166 | 169771.0311 | 39.7242 | 3240.4112 | 0 | 0 | 0 | 0 | 3240.4112 | 2160.2742 | 0 | 0 | 0 | 0 | 0 | 2160.2742 | 4752.6032 | 0 | 0 | 0
FRGR1858 | 03 | ALA | ALA | 0.001479 | 193580 | 733.02 | 11.788 | 721.228 | 0.010841 | 0.00017434 | 0.010667 | 3748.7894 | 0 | 0 | 0 | 0 | 0 | 2499.193 | 0 | 0 | 0 | 0 | 0 | 0 | 0 | 82946.2903 | 937.1974 | 0 | 0 | 0 | 0 | 937.1974 | 624.7982 | 0 | 0 | 0 | 0 | 0 | 624.7982 | 1561.9956 | 0.0007395 | 0.93179 | 78743.8943 | 77288.444 | 18.0376 | 873.2702 | 0 | 0 | 0 | 0 | 873.2702 | 582.1802 | 0 | 0 | 0 | 0 | 0 | 582.1802 | 1280.7963 | 0 | 0 | 0
FRGR1860 | 79 | VC | PL | 0.018439 | 206506 | 68.19 | 2.62 | 65.572 | 0.012574 | 0.0004831 | 0.012091 | 10386.1714 | 0 | 0 | 0 | 20230 | 30616.1714 | 6924.1142 | 0 | 0 | 0 | 0 | 224620 | 231544.1142 | 262160.2856 | 94017.6043 | 2596.5428 | 0 | 0 | 0 | 20230 | 22826.5428 | 1731.0286 | 0 | 0 | 0 | 0 | 224620 | 226351.0286 | 249177.5714 | 0.0092195 | 0.26675 | 91548.9111 | 25079.6337 | 5.5086 | 692.6399 | 0 | 0 | 0 | 5396.4467 | 6089.0866 | 461.7599 | 0 | 0 | 0 | 0 | 59918.4309 | 60380.1908 | 1015.8718 | 0 | 0 | 64235.5882
FRGR1861 | 79 | MLO | PL | 0.001639 | 24591 | 117.39 | 36.351 | 81.041 | 0.001924 | 0.00059579 | 0.0013283 | 4241.4343 | 78551 | 0 | 0 | 0 | 82792.4343 | 2827.6229 | 0 | 0 | 0 | 0 | 0 | 2827.6229 | 85620.0572 | 10328.5047 | 1060.3586 | 19637.75 | 0 | 0 | 0 | 20698.1086 | 706.9057 | 0 | 0 | 0 | 0 | 0 | 706.9057 | 21405.0143 | 0.0008195 | 0.57407 | 18217.2403 | 5929.2779 | 1.4117 | 608.7194 | 11273.4302 | 0 | 0 | 0 | 11882.1496 | 405.8129 | 0 | 0 | 0 | 0 | 0 | 405.8129 | 892.7884 | 9018.7442 | 0 | 0
FRGR1862 | 79 | MLO | PL | 0.004739 | 9635 | 67.26 | 56.33 | 10.93 | 0.0031875 | 0.0026695 | 0.00051798 | 7228.1563 | 0 | 0 | 0 | 0 | 7228.1563 | 4818.7709 | 0 | 0 | 0 | 0 | 18944 | 23762.7709 | 30990.9272 | 4027.8311 | 1807.0391 | 0 | 0 | 0 | 0 | 1807.0391 | 1204.6927 | 0 | 0 | 0 | 0 | 18944 | 20148.6927 | 21955.7318 | 0.0023695 | 0.25662 | 6667.801 | 1033.6064 | 0.24725 | 463.7154 | 0 | 0 | 0 | 0 | 463.7154 | 309.1436 | 0 | 0 | 0 | 0 | 4861.3357 | 5170.4793 | 680.1158 | 0 | 0 | 4861.3357
FRGR1863 | 03 | LM | ALA | 0.009009 | 103258 | 67.06 | 3.553 | 63.505 | 0.0060414 | 0.00032009 | 0.0057212 | 6882.3115 | 0 | 0 | 0 | 0 | 6882.3115 | 4588.2077 | 0 | 0 | 0 | 0 | 0 | 4588.2077 | 11470.5192 | 44487.6842 | 1720.5779 | 0 | 0 | 0 | 0 | 1720.5779 | 1147.0519 | 0 | 0 | 0 | 0 | 0 | 1147.0519 | 2867.6298 | 0.0045045 | 0.2544 | 12047.1467 | 11317.6244 | 2.6269 | 437.7134 | 0 | 0 | 0 | 0 | 437.7134 | 291.8089 | 0 | 0 | 0 | 0 | 0 | 291.8089 | 641.9796 | 0 | 0 | 0
FRGR1864 | 85 | MLO | MLO | 0.007559 | 575012 | 677.13 | 260.003 | 417.126 | 0.051184 | 0.019654 | 0.031531 | 16454.6438 | 0 | 0 | 0 | 378440 | 394894.6438 | 10969.7626 | 0 | 0 | 0 | 0 | 499327 | 510296.7626 | 905191.4064 | 245181.4153 | 4113.661 | 0 | 0 | 0 | 378440 | 382553.661 | 2742.4406 | 0 | 0 | 0 | 0 | 499327 | 502069.4406 | 884623.1016 | 0.0037795 | 0.92616 | 1046378.5487 | 227076.9586 | 53.2553 | 3809.9039 | 0 | 0 | 0 | 350495.5876 | 354305.4914 | 2539.9359 | 0 | 0 | 0 | 0 | 462456.1628 | 464996.0987 | 5587.859 | 0 | 0 | 742852.6328
FRGR1865 | 86 | VC | PL | 0.017259 | 299123 | 109.17 | 11.234 | 97.938 | 0.018842 | 0.0019389 | 0.016903 | 9142.7594 | 298331 | 0 | 0 | 0 | 307473.7594 | 6095.173 | 0 | 0 | 0 | 0 | 0 | 6095.173 | 313568.9324 | 131438.0142 | 2285.6899 | 74582.75 | 0 | 0 | 0 | 76868.4399 | 1523.7932 | 0 | 0 | 0 | 0 | 0 | 1523.7932 | 78392.2331 | 0.0086295 | 0.542 | 113727.7249 | 71239.2351 | 16.2124 | 1238.841 | 40423.7549 | 0 | 0 | 0 | 41662.5958 | 825.894 | 0 | 0 | 0 | 0 | 0 | 825.894 | 1816.9668 | 32339.0039 | 0 | 0
FRGR1867 | 36 | VC | CL | 0.005239 | 168803 | 183.72 | 1.636 | 182.084 | 0.0096251 | 8.571e-05 | 0.0095394 | 1842.7536 | 0 | 0 | 0 | 0 | 0 | 1228.5024 | 0 | 0 | 0 | 0 | 0 | 0 | 0 | 74178.4242 | 460.6884 | 0 | 0 | 0 | 0 | 460.6884 | 307.1256 | 0 | 0 | 0 | 0 | 0 | 307.1256 | 767.814 | 0.0026195 | 0.72785 | 54549.3739 | 53990.523 | 12.2863 | 335.3105 | 0 | 0 | 0 | 0 | 335.3105 | 223.5404 | 0 | 0 | 0 | 0 | 0 | 223.5404 | 491.7888 | 0 | 0 | 0
FRGR1868 | 03 | ALA | ALA | 0.008009 | 447239 | 310.31 | 3.749 | 306.558 | 0.024853 | 0.00030026 | 0.024552 | 4791.5798 | 0 | 0 | 43608 | 0 | 48399.5798 | 3194.3866 | 0 | 0 | 0 | 0 | 0 | 3194.3866 | 51593.9664 | 190918.4025 | 1197.895 | 0 | 0 | 10902 | 0 | 12099.895 | 798.5966 | 0 | 0 | 0 | 0 | 0 | 798.5966 | 12898.4916 | 0.0040045 | 0.83887 | 170976.0424 | 160155.8743 | 37.5176 | 1004.8791 | 0 | 0 | 9145.3695 | 0 | 10150.2486 | 669.9194 | 0 | 0 | 0 | 0 | 0 | 669.9194 | 1473.8227 | 0 | 7316.2956 | 0
FRGR1869 | 36 | VC | CL | 0.065159 | 1052598 | 94 | 3.106 | 90.894 | 0.061249 | 0.0020238 | 0.059225 | 43512.2165 | 0 | 0 | 0 | 0 | 43512.2165 | 29008.1443 | 0 | 0 | 0 | 0 | 39921 | 68929.1443 | 112441.3608 | 460537.2353 | 10878.0541 | 0 | 0 | 0 | 0 | 10878.0541 | 7252.0361 | 0 | 0 | 0 | 0 | 39921 | 47173.0361 | 58051.0902 | 0.032579 | 0.46809 | 242743.4715 | 215570.6208 | 49.2705 | 5091.8551 | 0 | 0 | 0 | 0 | 5091.8551 | 3394.5701 | 0 | 0 | 0 | 0 | 18686.4255 | 22080.9956 | 7468.0542 | 0 | 0 | 18686.4255
FRGR1871 | 86 | VC | PL | 0.017409 | 188357 | 114.54 | 52.187 | 62.357 | 0.01994 | 0.0090852 | 0.010856 | 1169.7228 | 0 | 0 | 0 | 112780 | 113949.7228 | 779.8152 | 0 | 0 | 0 | 0 | 0 | 779.8152 | 114729.538 | 84413.6853 | 292.4307 | 0 | 0 | 0 | 112780 | 113072.4307 | 194.9538 | 0 | 0 | 0 | 0 | 0 | 194.9538 | 113267.3845 | 0.0087045 | 0.56347 | 111387.6047 | 47564.687 | 10.6134 | 164.7763 | 0 | 0 | 0 | 63548.2906 | 63713.0669 | 109.8509 | 0 | 0 | 0 | 0 | 0 | 109.8509 | 241.6719 | 0 | 0 | 50838.6324
FRGR1872 | 71 | ALA | ALA | 0.002699 | 113116 | 258.82 | 28.81 | 230.006 | 0.0069856 | 0.00077758 | 0.0062079 | 16719.3886 | 0 | 0 | 0 | 0 | 0 | 11146.259 | 0 | 0 | 0 | 0 | 0 | 0 | 0 | 48272.2525 | 4179.8471 | 0 | 0 | 0 | 0 | 4179.8471 | 2786.5648 | 0 | 0 | 0 | 0 | 0 | 2786.5648 | 6966.4119 | 0.0013495 | 0.80682 | 44567.4132 | 38946.8038 | 9.1264 | 3372.3657 | 0 | 0 | 0 | 0 | 3372.3657 | 2248.2438 | 0 | 0 | 0 | 0 | 0 | 2248.2438 | 4946.1363 | 0 | 0 | 0
FRGR1873 | 03 | ALA | ALA | 0.013879 | 1194339 | 1584.98 | 1108.912 | 476.07 | 0.21998 | 0.15391 | 0.066074 | 39659.0954 | 0 | 0 | 0 | 1273031 | 1312690.0954 | 26439.397 | 0 | 0 | 0 | 5191 | 208005 | 239635.397 | 1552325.4924 | 513789.9333 | 9914.7739 | 0 | 0 | 0 | 1273031 | 1282945.7739 | 6609.8492 | 0 | 0 | 0 | 1297.75 | 208005 | 215912.5992 | 1498858.3731 | 0.0069395 | 0.96845 | 1949157.0224 | 497581.8445 | 115.6662 | 9602.001 | 0 | 0 | 0 | 1232871.7866 | 1242473.7877 | 6401.334 | 0 | 0 | 0 | 1256.811 | 201443.2453 | 209101.3903 | 14082.9348 | 0 | 1256.811 | 1187740.6746
FRGR1875 | 03 | LM | ALA | 0.005119 | 42446 | 55.54 | 9.043 | 46.493 | 0.0028431 | 0.00046291 | 0.00238 | 9953.8654 | 0 | 0 | 0 | 0 | 0 | 6635.9102 | 0 | 0 | 0 | 0 | 0 | 0 | 0 | 18506.8271 | 2488.4663 | 0 | 0 | 0 | 0 | 2488.4663 | 1658.9776 | 0 | 0 | 0 | 0 | 0 | 1658.9776 | 4147.4439 | 0.0025595 | 0.099748 | 2259.7166 | 1846.0177 | 0.42339 | 248.2194 | 0 | 0 | 0 | 0 | 248.2194 | 165.4796 | 0 | 0 | 0 | 0 | 0 | 165.4796 | 364.0551 | 0 | 0 | 0
FRGR1876 | 03 | ALA | ALA | 0.004549 | 183601 | 413.57 | 189.504 | 224.067 | 0.018813 | 0.0086205 | 0.010193 | 11542.0709 | 0 | 0 | 0 | 78574 | 90116.0709 | 7694.7139 | 0 | 0 | 0 | 0 | 0 | 7694.7139 | 97810.7848 | 79259.3714 | 2885.5177 | 0 | 0 | 0 | 78574 | 81459.5177 | 1923.6785 | 0 | 0 | 0 | 0 | 0 | 1923.6785 | 83383.1962 | 0.0022745 | 0.8791 | 142979.3223 | 69677.0309 | 16.1404 | 2536.6629 | 0 | 0 | 0 | 69074.5199 | 71611.1828 | 1691.1086 | 0 | 0 | 0 | 0 | 0 | 1691.1086 | 3720.4389 | 0 | 0 | 55259.6159
FRGR1877 | 03 | ALA | ALA | 0.002579 | 114629 | 258.02 | 10.97 | 247.05 | 0.0066543 | 0.00028292 | 0.0063714 | 6083.4521 | 0 | 0 | 0 | 0 | 6083.4521 | 4055.6347 | 0 | 0 | 0 | 0 | 0 | 4055.6347 | 10139.0868 | 49544.1153 | 1520.863 | 0 | 0 | 0 | 0 | 1520.863 | 1013.9087 | 0 | 0 | 0 | 0 | 0 | 1013.9087 | 2534.7717 | 0.0012895 | 0.80622 | 41986.8617 | 39943.2868 | 9.2416 | 1226.145 | 0 | 0 | 0 | 0 | 1226.145 | 817.43 | 0 | 0 | 0 | 0 | 0 | 817.43 | 1798.346 | 0 | 0 | 0
FRGR1878 | 43 | ALA | ALA | 0.007009 | 21890 | 20.87 | 3.614 | 17.256 | 0.0014628 | 0.00025331 | 0.0012095 | 5297.0494 | 0 | 0 | 3900 | 0 | 9197.0494 | 3531.3662 | 0 | 0 | 0 | 0 | 19660 | 23191.3662 | 32388.4156 | 9404.7928 | 1324.2623 | 0 | 0 | 975 | 0 | 2299.2623 | 882.8416 | 0 | 0 | 0 | 0 | 19660 | 20542.8416 | 22842.1039 | 0.0035045 | 0 | 0 | 0 | 0 | 0 | 0 | 0 | 0 | 0 | 0 | 0 | 0 | 0 | 0 | 0 | 0 | 0 | 0 | 0 | 0 | 0
FRGR1879 | 85 | MLO | MLO | 0.001799 | 169132 | 532.09 | 31.742 | 500.344 | 0.0095723 | 0.00057104 | 0.0090012 | 12278.3314 | 0 | 0 | 0 | 7844 | 20122.3314 | 8185.5542 | 0 | 0 | 0 | 0 | 266215 | 274400.5542 | 294522.8856 | 69993.2534 | 3069.5828 | 0 | 0 | 0 | 7844 | 10913.5828 | 2046.3886 | 0 | 0 | 0 | 0 | 266215 | 268261.3886 | 279174.9714 | 0.0008995 | 0.90603 | 316357.2131 | 63416.0528 | 15.3239 | 2781.137 | 0 | 0 | 0 | 7106.9067 | 9888.0437 | 1854.0913 | 0 | 0 | 0 | 0 | 241199.0253 | 243053.1166 | 4079.0009 | 0 | 0 | 246884.5506
FRGR1880 | 36 | VC | CL | 0.009009 | 332225 | 209.91 | 1.801 | 208.109 | 0.018911 | 0.00016225 | 0.018749 | 3489.3007 | 0 | 0 | 0 | 0 | 0 | 2326.2005 | 0 | 0 | 0 | 0 | 0 | 0 | 0 | 145788.7225 | 872.3252 | 0 | 0 | 0 | 0 | 872.3252 | 581.5501 | 0 | 0 | 0 | 0 | 0 | 581.5501 | 1453.8753 | 0.0045045 | 0.7618 | 112169.8052 | 111062.2391 | 25.309 | 664.5397 | 0 | 0 | 0 | 0 | 664.5397 | 443.0264 | 0 | 0 | 0 | 0 | 0 | 443.0264 | 974.6582 | 0 | 0 | 0
FRGR1881 | 03 | ALA | ALA | 0.003389 | 460744 | 1016.31 | 262.647 | 753.662 | 0.034443 | 0.0089011 | 0.025542 | 3693.1284 | 0 | 0 | 10959 | 84660 | 99312.1284 | 2462.0856 | 0 | 0 | 0 | 0 | 0 | 2462.0856 | 101774.214 | 198611.5205 | 923.2821 | 0 | 0 | 2739.75 | 84660 | 88323.0321 | 615.5214 | 0 | 0 | 0 | 0 | 0 | 615.5214 | 88938.5535 | 0.0016945 | 0.9508 | 273403.3041 | 188840.3129 | 43.8077 | 877.8588 | 0 | 0 | 2604.9609 | 80494.9323 | 83977.752 | 585.2392 | 0 | 0 | 0 | 0 | 0 | 585.2392 | 1287.5263 | 0 | 2083.9687 | 64395.9458
FRGR1882 | 85 | MLO | MLO | 0.000309 | 141966 | 2559.01 | 27.349 | 2531.661 | 0.0079073 | 8.4508e-05 | 0.0078228 | 1817.0518 | 0 | 0 | 0 | 0 | 1817.0518 | 1211.3678 | 0 | 0 | 0 | 4950 | 5095 | 11256.3678 | 13073.4196 | 60830.3401 | 454.2629 | 0 | 0 | 0 | 0 | 454.2629 | 302.842 | 0 | 0 | 0 | 1237.5 | 5095 | 6635.342 | 7089.6049 | 0.0001545 | 0.98046 | 66592.8703 | 59641.7879 | 13.9192 | 445.3872 | 0 | 0 | 0 | 0 | 445.3872 | 296.9248 | 0 | 0 | 0 | 1213.3207 | 4995.4498 | 6505.6953 | 653.2345 | 0 | 1213.3207 | 4995.4498
FRGR1883 | 79 | MLO | PL | 0.005599 | 246025 | 259.87 | 23.948 | 235.922 | 0.01455 | 0.0013408 | 0.013209 | 28830.1586 | 0 | 0 | 0 | 0 | 28830.1586 | 19220.1058 | 0 | 0 | 0 | 0 | 57686 | 76906.1058 | 105736.2644 | 102715.3574 | 7207.5397 | 0 | 0 | 0 | 0 | 7207.5397 | 4805.0264 | 0 | 0 | 0 | 0 | 57686 | 62491.0264 | 69698.5661 | 0.0027995 | 0.8076 | 139240.8132 | 82952.5226 | 19.8689 | 5820.781 | 0 | 0 | 0 | 0 | 5820.781 | 3880.5206 | 0 | 0 | 0 | 0 | 46586.989 | 50467.5096 | 8537.1454 | 0 | 0 | 46586.989
FRGR1885 | 43 | ALA | ALA | 0.007829 | 15084 | 36.69 | 26.051 | 10.636 | 0.0028725 | 0.0020395 | 0.00083268 | 10672.3606 | 0 | 0 | 0 | 0 | 10672.3606 | 7114.907 | 0 | 0 | 0 | 0 | 27000 | 34114.907 | 44787.2676 | 6474.9197 | 2668.0901 | 0 | 0 | 0 | 0 | 2668.0901 | 1778.7268 | 0 | 0 | 0 | 0 | 27000 | 28778.7268 | 31446.8169 | 0.0039145 | 0 | 0 | 0 | 0 | 0 | 0 | 0 | 0 | 0 | 0 | 0 | 0 | 0 | 0 | 0 | 0 | 0 | 0 | 0 | 0 | 0
FRGR1886 | 71 | ALA | ALA | 0.011009 | 133811 | 69.82 | 3.116 | 66.709 | 0.0076865 | 0.00034304 | 0.007344 | 7376.4806 | 0 | 0 | 0 | 0 | 0 | 4917.6538 | 0 | 0 | 0 | 0 | 0 | 0 | 0 | 57106.5871 | 1844.1202 | 0 | 0 | 0 | 0 | 1844.1202 | 1229.4134 | 0 | 0 | 0 | 0 | 0 | 1229.4134 | 3073.5336 | 0.0055045 | 0.28387 | 17083.5003 | 16211.0077 | 3.7985 | 523.4956 | 0 | 0 | 0 | 0 | 523.4956 | 348.9971 | 0 | 0 | 0 | 0 | 0 | 348.9971 | 767.7935 | 0 | 0 | 0
FRGR1887 | 86 | VC | PL | 0.031649 | 528075 | 230.17 | 134.087 | 96.086 | 0.072847 | 0.042437 | 0.03041 | 29391.8148 | 0 | 0 | 11540 | 510094 | 551025.8148 | 19594.5432 | 0 | 0 | 0 | 0 | 28658 | 48252.5432 | 599278.358 | 236469.2308 | 7347.9537 | 0 | 0 | 2885 | 510094 | 520326.9537 | 4898.6358 | 0 | 0 | 0 | 0 | 28658 | 33556.6358 | 553883.5895 | 0.015824 | 0.78277 | 618663.8903 | 185100.8442 | 41.3361 | 5751.7523 | 0 | 0 | 2258.2893 | 399285.9016 | 407295.9432 | 3834.5015 | 0 | 0 | 0 | 0 | 22432.6014 | 26267.1029 | 8435.9033 | 0 | 1806.6314 | 341861.3227
FRGR1888 | 85 | MLO | MLO | 0.006769 | 1065767 | 2504.26 | 1646.451 | 857.812 | 0.16951 | 0.11145 | 0.058065 | 50117.6419 | 0 | 0 | 0 | 1202581 | 1252698.6419 | 33411.7613 | 0 | 0 | 0 | 0 | 639833 | 673244.7613 | 1925943.4032 | 451515.7632 | 12529.4105 | 0 | 0 | 0 | 1202581 | 1215110.4105 | 8352.9403 | 0 | 0 | 0 | 0 | 639833 | 648185.9403 | 1863296.3508 | 0.0033845 | 0.98003 | 2268594.6263 | 442500.8094 | 104.4488 | 12279.2485 | 0 | 0 | 0 | 1178570.2942 | 1190849.5428 | 8186.1657 | 0 | 0 | 0 | 0 | 627058.1084 | 635244.2741 | 18009.5645 | 0 | 0 | 1569914.3438
FRGR1889 | 03 | LM | ALA | 0.001309 | 50011 | 226.29 | 11.596 | 214.695 | 0.0029621 | 0.00015179 | 0.0028104 | 3263.8183 | 0 | 0 | 0 | 0 | 3263.8183 | 2175.8789 | 0 | 0 | 0 | 0 | 0 | 2175.8789 | 5439.6972 | 21853.3881 | 815.9546 | 0 | 0 | 0 | 0 | 815.9546 | 543.9697 | 0 | 0 | 0 | 0 | 0 | 543.9697 | 1359.9243 | 0.0006545 | 0.77904 | 18084.2054 | 17024.7638 | 3.8961 | 635.665 | 0 | 0 | 0 | 0 | 635.665 | 423.7767 | 0 | 0 | 0 | 0 | 0 | 423.7767 | 932.3087 | 0 | 0 | 0
FRGR1890 | 03 | LM | ALA | 0.001469 | 40768 | 178.04 | 22.082 | 155.958 | 0.0026154 | 0.00032438 | 0.002291 | 6974.8697 | 0 | 0 | 0 | 0 | 0 | 4649.9131 | 0 | 0 | 0 | 0 | 0 | 0 | 0 | 17814.9777 | 1743.7174 | 0 | 0 | 0 | 0 | 1743.7174 | 1162.4783 | 0 | 0 | 0 | 0 | 0 | 1162.4783 | 2906.1957 | 0.0007345 | 0.71916 | 14901.9268 | 12811.8948 | 2.9319 | 1254.0192 | 0 | 0 | 0 | 0 | 1254.0192 | 836.0128 | 0 | 0 | 0 | 0 | 0 | 836.0128 | 1839.2282 | 0 | 0 | 0
FRGR1891 | 71 | ALA | ALA | 0.002069 | 137426 | 382.02 | 17.492 | 364.53 | 0.007904 | 0.00036191 | 0.0075421 | 7781.7182 | 0 | 0 | 0 | 0 | 0 | 5187.8122 | 0 | 0 | 0 | 0 | 0 | 0 | 0 | 58647.5897 | 1945.4296 | 0 | 0 | 0 | 0 | 1945.4296 | 1296.953 | 0 | 0 | 0 | 0 | 0 | 1296.953 | 3242.3826 | 0.0010345 | 0.86912 | 53789.6147 | 50971.6055 | 11.9439 | 1690.8055 | 0 | 0 | 0 | 0 | 1690.8055 | 1127.2037 | 0 | 0 | 0 | 0 | 0 | 1127.2037 | 2479.8481 | 0 | 0 | 0
FRGR1892 | 79 | MLO | PL | 0.005349 | 103728 | 170.09 | 66.227 | 103.861 | 0.0090981 | 0.0035425 | 0.0055555 | 48996.5371 | 0 | 0 | 0 | 0 | 48996.5371 | 32664.3581 | 0 | 0 | 0 | 0 | 39827 | 72491.3581 | 121487.8952 | 43199.6668 | 12249.1343 | 0 | 0 | 0 | 0 | 12249.1343 | 8166.0895 | 0 | 0 | 0 | 0 | 39827 | 47993.0895 | 60242.2238 | 0.0026745 | 0.70604 | 73033.9034 | 30500.6054 | 7.3236 | 8648.354 | 0 | 0 | 0 | 0 | 8648.354 | 5765.5693 | 0 | 0 | 0 | 0 | 28119.3746 | 33884.944 | 12684.2526 | 0 | 0 | 28119.3746
FRGR1893 | 63 | ALA | ALA | 0.002519 | 61177 | 140.75 | 7.118 | 133.634 | 0.0035455 | 0.0001793 | 0.0033662 | 3855.3286 | 0 | 0 | 0 | 0 | 0 | 2570.219 | 0 | 0 | 0 | 0 | 0 | 0 | 0 | 26175.7967 | 963.8321 | 0 | 0 | 0 | 0 | 963.8321 | 642.5548 | 0 | 0 | 0 | 0 | 0 | 642.5548 | 1606.3869 | 0.0012595 | 0.64476 | 17912.8466 | 16877.1123 | 3.9444 | 621.4406 | 0 | 0 | 0 | 0 | 621.4406 | 414.2937 | 0 | 0 | 0 | 0 | 0 | 414.2937 | 911.4462 | 0 | 0 | 0
FRGR1895 | 71 | ALA | ALA | 0.003339 | 107381 | 196.18 | 19.681 | 176.501 | 0.0065505 | 0.00065715 | 0.0058934 | 14129.7048 | 0 | 0 | 0 | 0 | 0 | 9419.8032 | 0 | 0 | 0 | 0 | 0 | 0 | 0 | 45826.8101 | 3532.4262 | 0 | 0 | 0 | 0 | 3532.4262 | 2354.9508 | 0 | 0 | 0 | 0 | 0 | 2354.9508 | 5887.377 | 0.0016695 | 0.74513 | 38533.8968 | 34147.0237 | 8.0013 | 2632.1239 | 0 | 0 | 0 | 0 | 2632.1239 | 1754.7493 | 0 | 0 | 0 | 0 | 0 | 1754.7493 | 3860.4484 | 0 | 0 | 0
FRGR1896 | 85 | MLO | MLO | 0.009529 | 2028544 | 1195.86 | 23.2 | 1172.662 | 0.11395 | 0.0022107 | 0.11174 | 37303.4614 | 3190503 | 0 | 0 | 249976 | 3477782.4614 | 24868.9742 | 0 | 0 | 0 | 0 | 886916 | 911784.9742 | 4389567.4356 | 868913.0556 | 9325.8653 | 797625.75 | 0 | 0 | 249976 | 1056927.6153 | 6217.2436 | 0 | 0 | 0 | 0 | 886916 | 893133.2436 | 1950060.8589 | 0.0047645 | 0.95819 | 2701110.0377 | 832583.0062 | 194.3729 | 8935.9424 | 764276.2881 | 0 | 0 | 239524.2749 | 1012736.5054 | 5957.2949 | 0 | 0 | 0 | 0 | 849833.2311 | 855790.526 | 13106.0488 | 611421.0305 | 0 | 1041452.651
FRGR1897 | 36 | VC | CL | 0.006799 | 611666 | 510.28 | 1.525 | 508.752 | 0.034694 | 0.00010368 | 0.03459 | 2230.0157 | 0 | 0 | 0 | 0 | 0 | 1486.6771 | 0 | 0 | 0 | 0 | 0 | 0 | 0 | 268972.0056 | 557.5039 | 0 | 0 | 0 | 0 | 557.5039 | 371.6693 | 0 | 0 | 0 | 0 | 0 | 371.6693 | 929.1732 | 0.0033995 | 0.90201 | 243454.7985 | 242616.6708 | 55.1732 | 502.8767 | 0 | 0 | 0 | 0 | 502.8767 | 335.2511 | 0 | 0 | 0 | 0 | 0 | 335.2511 | 737.5524 | 0 | 0 | 0
FRGR1900 | 85 | MLO | MLO | 0.001059 | 284297 | 1512.06 | 46.348 | 1465.712 | 0.016013 | 0.00049083 | 0.015522 | 7484.3863 | 0 | 0 | 0 | 0 | 7484.3863 | 4989.5909 | 0 | 0 | 0 | 378630 | 218664 | 602283.5909 | 609767.9772 | 120698.233 | 1871.0966 | 0 | 0 | 0 | 0 | 1871.0966 | 1247.3977 | 0 | 0 | 0 | 94657.5 | 218664 | 314568.8977 | 316439.9943 | 0.0005295 | 0.96693 | 422683.1717 | 116707.0477 | 27.4896 | 1809.2241 | 0 | 0 | 0 | 0 | 1809.2241 | 1206.1494 | 0 | 0 | 0 | 91527.4159 | 211433.3346 | 304166.8999 | 2653.5288 | 0 | 91527.4159 | 211433.3346
FRGR1904 | 36 | VC | CL | 0.012739 | 1216864 | 566.12 | 30.68 | 535.444 | 0.072118 | 0.0039083 | 0.06821 | 17706.623 | 0 | 0 | 0 | 29984 | 47690.623 | 11804.4154 | 0 | 0 | 0 | 0 | 0 | 11804.4154 | 59495.0384 | 530402.8255 | 4426.6558 | 0 | 0 | 0 | 29984 | 34410.6558 | 2951.1038 | 0 | 0 | 0 | 0 | 0 | 2951.1038 | 37361.7596 | 0.0063695 | 0.91168 | 517619.3345 | 483557.3841 | 110.939 | 4035.6913 | 0 | 0 | 0 | 27335.7982 | 31371.4895 | 2690.4609 | 0 | 0 | 0 | 0 | 0 | 2690.4609 | 5919.0139 | 0 | 0 | 21868.6386
FRGR1905 | 03 | LM | ALA | 0.001809 | 38966 | 126.48 | 5.686 | 120.794 | 0.002288 | 0.00010286 | 0.0021852 | 2211.7248 | 0 | 0 | 0 | 0 | 0 | 1474.4832 | 0 | 0 | 0 | 0 | 0 | 0 | 0 | 16991.8819 | 552.9312 | 0 | 0 | 0 | 0 | 552.9312 | 368.6208 | 0 | 0 | 0 | 0 | 0 | 368.6208 | 921.552 | 0.0009045 | 0.60468 | 10831.9056 | 10274.661 | 2.3562 | 334.3468 | 0 | 0 | 0 | 0 | 334.3468 | 222.8978 | 0 | 0 | 0 | 0 | 0 | 222.8978 | 490.3752 | 0 | 0 | 0
FRGR1906 | 36 | VC | CL | 0.002469 | 241652 | 559.27 | 5.213 | 554.056 | 0.013808 | 0.00012871 | 0.01368 | 2767.2314 | 0 | 0 | 0 | 0 | 2767.2314 | 1844.821 | 0 | 0 | 0 | 0 | 0 | 1844.821 | 4612.0524 | 106372.8052 | 691.8079 | 0 | 0 | 0 | 0 | 691.8079 | 461.2052 | 0 | 0 | 0 | 0 | 0 | 461.2052 | 1153.0131 | 0.0012345 | 0.9106 | 97912.7675 | 96862.8364 | 22.0048 | 629.9587 | 0 | 0 | 0 | 0 | 629.9587 | 419.9725 | 0 | 0 | 0 | 0 | 0 | 419.9725 | 923.9394 | 0 | 0 | 0
FRGR1907 | 43 | ALA | ALA | 0.001729 | 16124 | 65.39 | 13.877 | 51.517 | 0.0011306 | 0.00023993 | 0.00089073 | 5158.9742 | 0 | 0 | 0 | 5120 | 10278.9742 | 3439.3162 | 0 | 0 | 0 | 0 | 0 | 3439.3162 | 13718.2904 | 6926.3515 | 1289.7436 | 0 | 0 | 0 | 5120 | 6409.7436 | 859.829 | 0 | 0 | 0 | 0 | 0 | 859.829 | 7269.5726 | 0.0008645 | 0.23536 | 3341.1114 | 1630.1659 | 0.37949 | 303.5503 | 0 | 0 | 0 | 1205.0283 | 1508.5786 | 202.3669 | 0 | 0 | 0 | 0 | 0 | 202.3669 | 445.2071 | 0 | 0 | 964.0226
FRGR1908 | 71 | ALA | ALA | 0.006009 | 543752 | 513.29 | 16.668 | 496.62 | 0.030844 | 0.0010016 | 0.029842 | 21536.0921 | 0 | 0 | 0 | 0 | 0 | 14357.3947 | 0 | 0 | 0 | 0 | 0 | 0 | 0 | 232050.7894 | 5384.023 | 0 | 0 | 0 | 0 | 5384.023 | 3589.3487 | 0 | 0 | 0 | 0 | 0 | 3589.3487 | 8973.3717 | 0.0030045 | 0.90259 | 217545.7998 | 209446.5316 | 49.0785 | 4859.5609 | 0 | 0 | 0 | 0 | 4859.5609 | 3239.7073 | 0 | 0 | 0 | 0 | 0 | 3239.7073 | 7127.356 | 0 | 0 | 0
FRGR1909 | 71 | ALA | ALA | 0.008389 | 675538 | 462.25 | 20.279 | 441.97 | 0.038778 | 0.0017012 | 0.037077 | 36578.2385 | 0 | 0 | 0 | 0 | 36578.2385 | 24385.4923 | 0 | 0 | 0 | 0 | 0 | 24385.4923 | 60963.7308 | 288309.8562 | 9144.5596 | 0 | 0 | 0 | 0 | 9144.5596 | 6096.3731 | 0 | 0 | 0 | 0 | 0 | 6096.3731 | 15240.9327 | 0.0041945 | 0.89183 | 270716.7393 | 257124.3661 | 60.2467 | 8155.4239 | 0 | 0 | 0 | 0 | 8155.4239 | 5436.9493 | 0 | 0 | 0 | 0 | 0 | 5436.9493 | 11961.2884 | 0 | 0 | 0
FRGR1910 | 85 | MLO | MLO | 0.000789 | 1126824 | 7830.39 | 32.976 | 7797.416 | 0.061782 | 0.00026018 | 0.061522 | 5594.3813 | 0 | 0 | 0 | 0 | 5594.3813 | 3729.5875 | 0 | 0 | 0 | 0 | 129318 | 133047.5875 | 138641.9688 | 478392.0378 | 1398.5953 | 0 | 0 | 0 | 0 | 1398.5953 | 932.3969 | 0 | 0 | 0 | 0 | 129318 | 130250.3969 | 131648.9922 | 0.0003945 | 0.99361 | 606145.6874 | 475337.3238 | 111.9629 | 1389.6648 | 0 | 0 | 0 | 0 | 1389.6648 | 926.4432 | 0 | 0 | 0 | 0 | 128492.2557 | 129418.6989 | 2038.175 | 0 | 0 | 128492.2557
FRGR1912 | 85 | MLO | MLO | 0.003989 | 237437 | 361.35 | 40.511 | 320.834 | 0.014414 | 0.001616 | 0.012798 | 34746.9955 | 0 | 0 | 0 | 31432 | 66178.9955 | 23164.6637 | 0 | 0 | 0 | 0 | 20500 | 43664.6637 | 109843.6592 | 99517.7519 | 8686.7489 | 0 | 0 | 0 | 31432 | 40118.7489 | 5791.1659 | 0 | 0 | 0 | 0 | 20500 | 26291.1659 | 66409.9148 | 0.0019945 | 0.86163 | 142968.2552 | 85747.4804 | 20.4583 | 7484.7634 | 0 | 0 | 0 | 27082.7541 | 34567.5175 | 4989.8423 | 0 | 0 | 0 | 0 | 17663.415 | 22653.2573 | 10977.653 | 0 | 0 | 39329.6183
FRGR1915 | 71 | ALA | ALA | 0.011499 | 282283 | 138.32 | 3.595 | 134.729 | 0.015905 | 0.00041339 | 0.015492 | 8888.737 | 0 | 0 | 0 | 0 | 0 | 5925.8246 | 0 | 0 | 0 | 0 | 0 | 0 | 0 | 120469.3161 | 2222.1842 | 0 | 0 | 0 | 0 | 2222.1842 | 1481.4562 | 0 | 0 | 0 | 0 | 0 | 1481.4562 | 3703.6404 | 0.0057495 | 0.63852 | 79286.8386 | 76921.9925 | 18.0243 | 1418.9077 | 0 | 0 | 0 | 0 | 1418.9077 | 945.9385 | 0 | 0 | 0 | 0 | 0 | 945.9385 | 2081.0646 | 0 | 0 | 0
FRGR1917 | 79 | MLO | PL | 0.011689 | 411203 | 223.03 | 33.544 | 189.482 | 0.02607 | 0.003921 | 0.022149 | 55409.9609 | 0 | 0 | 0 | 40026 | 95435.9609 | 36939.9739 | 0 | 0 | 0 | 0 | 34640 | 71579.9739 | 167015.9348 | 172227.0393 | 13852.4902 | 0 | 0 | 0 | 40026 | 53878.4902 | 9234.9935 | 0 | 0 | 0 | 0 | 34640 | 43874.9935 | 97753.4837 | 0.0058445 | 0.77581 | 209454.9159 | 133616.3054 | 31.9017 | 10746.9685 | 0 | 0 | 0 | 31052.7677 | 41799.7362 | 7164.6457 | 0 | 0 | 0 | 0 | 26874.2286 | 34038.8742 | 15762.2205 | 0 | 0 | 51716.4427
FRGR1918 | 71 | ALA | ALA | 0.002589 | 27900 | 78.49 | 19.356 | 59.136 | 0.0020321 | 0.00050113 | 0.001531 | 10774.9577 | 0 | 0 | 0 | 0 | 0 | 7183.3051 | 0 | 0 | 0 | 0 | 0 | 0 | 0 | 11905.3888 | 2693.7394 | 0 | 0 | 0 | 0 | 2693.7394 | 1795.8263 | 0 | 0 | 0 | 0 | 0 | 1795.8263 | 4489.5657 | 0.0012945 | 0.36298 | 5950.9779 | 4321.3725 | 1.0127 | 977.7632 | 0 | 0 | 0 | 0 | 977.7632 | 651.8422 | 0 | 0 | 0 | 0 | 0 | 651.8422 | 1434.0527 | 0 | 0 | 0
FRGR1920 | 03 | ALA | ALA | 0.007419 | 625955 | 764.1 | 294.113 | 469.984 | 0.056689 | 0.02182 | 0.034868 | 8921.3767 | 671839 | 0 | 0 | 116253 | 797013.3767 | 5947.5845 | 0 | 0 | 0 | 0 | 642955 | 648902.5845 | 1445915.9612 | 271134.4202 | 2230.3442 | 167959.75 | 0 | 0 | 116253 | 286443.0942 | 1486.8961 | 0 | 0 | 0 | 0 | 642955 | 644441.8961 | 930884.9903 | 0.0037095 | 0.93456 | 1123363.514 | 253392.3433 | 58.4995 | 2084.3983 | 156969.0583 | 0 | 0 | 108645.8151 | 267699.2718 | 1389.5989 | 0 | 0 | 0 | 0 | 600882.3001 | 602271.899 | 3057.1176 | 125575.2467 | 0 | 687798.9522
FRGR1921 | 71 | ALA | ALA | 0.008009 | 218128 | 158.38 | 8.364 | 150.016 | 0.012685 | 0.00066987 | 0.012015 | 14402.8591 | 0 | 0 | 0 | 0 | 0 | 9601.9061 | 0 | 0 | 0 | 0 | 0 | 0 | 0 | 93426.7434 | 3600.7148 | 0 | 0 | 0 | 0 | 3600.7148 | 2400.4765 | 0 | 0 | 0 | 0 | 0 | 2400.4765 | 6001.1913 | 0.0040045 | 0.6843 | 68038.8911 | 63932.2544 | 14.9266 | 2463.982 | 0 | 0 | 0 | 0 | 2463.982 | 1642.6547 | 0 | 0 | 0 | 0 | 0 | 1642.6547 | 3613.8403 | 0 | 0 | 0
FRGR1922 | 43 | ALA | ALA | 0.002009 | 57100 | 291.22 | 134.303 | 156.914 | 0.0058506 | 0.0026981 | 0.0031524 | 19302.8702 | 0 | 0 | 0 | 0 | 19302.8702 | 12868.5802 | 0 | 0 | 0 | 0 | 81170 | 94038.5802 | 113341.4504 | 24513.1557 | 4825.7176 | 0 | 0 | 0 | 0 | 4825.7176 | 3217.145 | 0 | 0 | 0 | 0 | 81170 | 84387.145 | 89212.8626 | 0.0010045 | 0.82831 | 94200.2271 | 20304.4551 | 4.7296 | 3997.1829 | 0 | 0 | 0 | 0 | 3997.1829 | 2664.7886 | 0 | 0 | 0 | 0 | 67233.8006 | 69898.5891 | 5862.5348 | 0 | 0 | 67233.8006
FRGR1923 | 79 | MLO | PL | 0.003509 | 470895 | 806.85 | 28.647 | 778.203 | 0.028312 | 0.0010052 | 0.027307 | 21613.986 | 0 | 0 | 0 | 0 | 21613.986 | 14409.324 | 0 | 0 | 0 | 0 | 30714 | 45123.324 | 66737.31 | 212340.3206 | 5403.4965 | 0 | 0 | 0 | 0 | 5403.4965 | 3602.331 | 0 | 0 | 0 | 0 | 30714 | 34316.331 | 39719.8275 | 0.0017545 | 0.93803 | 236440.1352 | 199181.7211 | 44.1714 | 5068.6451 | 0 | 0 | 0 | 0 | 5068.6451 | 3379.0968 | 0 | 0 | 0 | 0 | 28810.6722 | 32189.769 | 7434.0129 | 0 | 0 | 28810.6722
FRGR1924 | 18 | LM | CL | 0.028009 | 553618 | 113.58 | 3.155 | 110.423 | 0.031813 | 0.00088368 | 0.030928 | 19002.2796 | 0 | 0 | 0 | 26490 | 45492.2796 | 12668.1864 | 0 | 0 | 0 | 0 | 121407 | 134075.1864 | 179567.466 | 240498.9577 | 4750.5699 | 0 | 0 | 0 | 26490 | 31240.5699 | 3167.0466 | 0 | 0 | 0 | 0 | 121407 | 124574.0466 | 155814.6165 | 0.014004 | 0.55978 | 221849.0671 | 134626.9038 | 30.9905 | 2659.2819 | 0 | 0 | 0 | 14828.616 | 17487.8978 | 1772.8546 | 0 | 0 | 0 | 0 | 67961.411 | 69734.2656 | 3900.2801 | 0 | 0 | 79824.3038
FRGR1925 | 18 | LM | CL | 0.011749 | 833654 | 412.67 | 17.58 | 395.087 | 0.048485 | 0.0020655 | 0.046419 | 44411.3604 | 0 | 0 | 0 | 0 | 44411.3604 | 29607.5736 | 0 | 0 | 0 | 0 | 0 | 29607.5736 | 74018.934 | 360952.4177 | 11102.8401 | 0 | 0 | 0 | 0 | 11102.8401 | 7401.8934 | 0 | 0 | 0 | 0 | 0 | 7401.8934 | 18504.7335 | 0.0058745 | 0.87884 | 333481.2926 | 317218.6331 | 73.2647 | 9757.5957 | 0 | 0 | 0 | 0 | 9757.5957 | 6505.0638 | 0 | 0 | 0 | 0 | 0 | 6505.0638 | 14311.1404 | 0 | 0 | 0
FRGR1926 | 36 | VC | CL | 0.056859 | 838851 | 89.77 | 8.157 | 81.614 | 0.051042 | 0.004638 | 0.046405 | 32688.5882 | 173551 | 0 | 0 | 21744 | 227983.5882 | 21792.3922 | 0 | 0 | 0 | 0 | 0 | 21792.3922 | 249775.9804 | 360842.7761 | 8172.1471 | 43387.75 | 0 | 0 | 21744 | 73303.8971 | 5448.098 | 0 | 0 | 0 | 0 | 0 | 5448.098 | 78751.9951 | 0.028429 | 0.44302 | 194749.7388 | 159860.9469 | 37.1629 | 3620.4332 | 19221.6867 | 0 | 0 | 9633.0498 | 32475.1697 | 2413.6221 | 0 | 0 | 0 | 0 | 0 | 2413.6221 | 5309.9687 | 15377.3494 | 0 | 7706.4398
FRGR1928 | 85 | MLO | MLO | 0.010359 | 260656 | 272.06 | 135.416 | 136.641 | 0.028183 | 0.014028 | 0.014155 | 11723.981 | 0 | 0 | 0 | 8810 | 20533.981 | 7815.9874 | 0 | 0 | 0 | 0 | 355844 | 363659.9874 | 384193.9684 | 110066.4643 | 2930.9953 | 0 | 0 | 0 | 8810 | 11740.9953 | 1953.9968 | 0 | 0 | 0 | 0 | 355844 | 357797.9968 | 369538.9921 | 0.0051795 | 0.81622 | 391462.1321 | 89838.1205 | 21.2752 | 2392.3282 | 0 | 0 | 0 | 7190.8719 | 9583.2001 | 1594.8855 | 0 | 0 | 0 | 0 | 290445.926 | 292040.8115 | 3508.748 | 0 | 0 | 296198.6235
FRGR1930 | 71 | ALA | ALA | 0.003009 | 42309 | 85.88 | 8.602 | 77.281 | 0.0025841 | 0.00025883 | 0.0023254 | 5565.3682 | 0 | 0 | 0 | 0 | 0 | 3710.2454 | 0 | 0 | 0 | 0 | 0 | 0 | 0 | 18082.2 | 1391.342 | 0 | 0 | 0 | 0 | 1391.342 | 927.5614 | 0 | 0 | 0 | 0 | 0 | 927.5614 | 2318.9034 | 0.0015045 | 0.41779 | 8523.4233 | 7554.6033 | 1.7676 | 581.2919 | 0 | 0 | 0 | 0 | 581.2919 | 387.528 | 0 | 0 | 0 | 0 | 0 | 387.528 | 852.5615 | 0 | 0 | 0
FRGR1932 | 85 | MLO | MLO | 0.003439 | 263307 | 442.42 | 25.605 | 416.814 | 0.015215 | 0.00088056 | 0.014334 | 18933.8465 | 0 | 0 | 0 | 0 | 18933.8465 | 12622.5643 | 0 | 0 | 0 | 0 | 125890 | 138512.5643 | 157446.4108 | 111462.9009 | 4733.4616 | 0 | 0 | 0 | 0 | 4733.4616 | 3155.6411 | 0 | 0 | 0 | 0 | 125890 | 129045.6411 | 133779.1027 | 0.0017195 | 0.88699 | 217526.032 | 98865.9455 | 23.3549 | 4198.5105 | 0 | 0 | 0 | 0 | 4198.5105 | 2799.007 | 0 | 0 | 0 | 0 | 111662.5691 | 114461.576 | 6157.8154 | 0 | 0 | 111662.5691
FRGR1933 | 03 | ALA | ALA | 0.007779 | 320934 | 329.6 | 99.777 | 229.819 | 0.02564 | 0.0077617 | 0.017878 | 7108.1618 | 0 | 0 | 0 | 92230 | 99338.1618 | 4738.7746 | 0 | 0 | 0 | 0 | 0 | 4738.7746 | 104076.9364 | 139016.2176 | 1777.0405 | 0 | 0 | 0 | 92230 | 94007.0405 | 1184.6936 | 0 | 0 | 0 | 0 | 0 | 1184.6936 | 95191.7341 | 0.0038895 | 0.8483 | 198678.8328 | 117927.5924 | 27.2249 | 1507.4651 | 0 | 0 | 0 | 78238.7985 | 79746.2637 | 1004.9768 | 0 | 0 | 0 | 0 | 0 | 1004.9768 | 2210.9489 | 0 | 0 | 62591.0388
FRGR1937 | 03 | ALA | ALA | 0.002329 | 401939 | 3474.52 | 2501.954 | 972.568 | 0.080922 | 0.058271 | 0.022651 | 5654.7202 | 0 | 0 | 0 | 616033 | 621687.7202 | 3769.8134 | 0 | 0 | 0 | 0 | 203399 | 207168.8134 | 828856.5336 | 176134.9357 | 1413.68 | 0 | 0 | 0 | 616033 | 617446.68 | 942.4534 | 0 | 0 | 0 | 0 | 203399 | 204341.4534 | 821788.1334 | 0.0011645 | 0.98561 | 983562.4802 | 173600.27 | 39.6155 | 1393.3365 | 0 | 0 | 0 | 607167.9913 | 608561.3278 | 928.891 | 0 | 0 | 0 | 0 | 200471.9914 | 201400.8824 | 2043.5602 | 0 | 0 | 686206.3844
FRGR1939 | 03 | ALA | ALA | 0.020009 | 490900 | 378 | 241.761 | 136.239 | 0.075634 | 0.048374 | 0.02726 | 8379.9562 | 0 | 0 | 0 | 466406 | 474785.9562 | 5586.6374 | 0 | 0 | 0 | 0 | 0 | 5586.6374 | 480372.5936 | 211973.76 | 2094.989 | 0 | 0 | 0 | 466406 | 468500.989 | 1396.6594 | 0 | 0 | 0 | 0 | 0 | 1396.6594 | 469897.6484 | 0.010004 | 0.86772 | 591676.7777 | 183934.9029 | 42.5966 | 1817.8741 | 0 | 0 | 0 | 404712.0847 | 406529.9587 | 1211.9161 | 0 | 0 | 0 | 0 | 0 | 1211.9161 | 2666.2153 | 0 | 0 | 323769.6677
FRGR1940 | 03 | ALA | ALA | 0.051009 | 1360040 | 204.62 | 56.519 | 148.106 | 0.10437 | 0.02883 | 0.075547 | 30758.7427 | 0 | 0 | 0 | 257419 | 288177.7427 | 20505.8285 | 0 | 0 | 0 | 0 | 68467 | 88972.8285 | 377150.5712 | 587456.7535 | 7689.6857 | 0 | 0 | 0 | 257419 | 265108.6857 | 5126.4571 | 0 | 0 | 0 | 0 | 68467 | 73593.4571 | 338702.1428 | 0.025504 | 0.75564 | 699846.9775 | 443908.5291 | 102.7707 | 5810.6695 | 0 | 0 | 0 | 194517.2797 | 200327.9493 | 3873.7797 | 0 | 0 | 0 | 0 | 51736.7195 | 55610.4992 | 8522.3153 | 0 | 0 | 207350.5433
FRGR1941 | 71 | ALA | ALA | 0.004009 | 404585 | 568.34 | 14.478 | 553.865 | 0.022785 | 0.00058042 | 0.022204 | 12480.3194 | 0 | 0 | 0 | 0 | 0 | 8320.213 | 0 | 0 | 0 | 0 | 0 | 0 | 0 | 172661.8677 | 3120.0799 | 0 | 0 | 0 | 0 | 3120.0799 | 2080.0532 | 0 | 0 | 0 | 0 | 0 | 2080.0532 | 5200.1331 | 0.0020045 | 0.91202 | 162214.501 | 157471.8523 | 36.8991 | 2845.5893 | 0 | 0 | 0 | 0 | 2845.5893 | 1897.0595 | 0 | 0 | 0 | 0 | 0 | 1897.0595 | 4173.5309 | 0 | 0 | 0
FRGR1942 | 85 | MLO | MLO | 0.002489 | 265822 | 589.2 | 8.982 | 580.222 | 0.014665 | 0.00022356 | 0.014442 | 4806.8748 | 0 | 0 | 0 | 0 | 0 | 3204.5832 | 0 | 0 | 0 | 0 | 0 | 0 | 0 | 112298.9422 | 1201.7187 | 0 | 0 | 0 | 0 | 1201.7187 | 801.1458 | 0 | 0 | 0 | 0 | 0 | 801.1458 | 2002.8645 | 0.0012445 | 0.91514 | 104602.0608 | 102769.161 | 24.3264 | 1099.7399 | 0 | 0 | 0 | 0 | 1099.7399 | 733.1599 | 0 | 0 | 0 | 0 | 0 | 733.1599 | 1612.9518 | 0 | 0 | 0
FRGR1945 | 71 | ALA | ALA | 0.002339 | 217111 | 535.84 | 25.681 | 510.16 | 0.012533 | 0.00060068 | 0.011933 | 12915.8316 | 0 | 0 | 0 | 0 | 0 | 8610.5544 | 0 | 0 | 0 | 0 | 0 | 0 | 0 | 92788.2273 | 3228.9579 | 0 | 0 | 0 | 0 | 3228.9579 | 2152.6386 | 0 | 0 | 0 | 0 | 0 | 2152.6386 | 5381.5965 | 0.0011695 | 0.90669 | 89009.4565 | 84130.0245 | 19.6852 | 2927.6592 | 0 | 0 | 0 | 0 | 2927.6592 | 1951.7728 | 0 | 0 | 0 | 0 | 0 | 1951.7728 | 4293.9002 | 0 | 0 | 0
FRGR1946 | 71 | ALA | ALA | 0.006869 | 126977 | 112.43 | 10.874 | 101.56 | 0.0077228 | 0.00074694 | 0.0069762 | 16061.1797 | 0 | 0 | 0 | 0 | 0 | 10707.4531 | 0 | 0 | 0 | 0 | 0 | 0 | 0 | 54246.6474 | 4015.2949 | 0 | 0 | 0 | 0 | 4015.2949 | 2676.8633 | 0 | 0 | 0 | 0 | 0 | 2676.8633 | 6692.1582 | 0.0034345 | 0.55528 | 33838.0293 | 30122.0154 | 7.0508 | 2229.6083 | 0 | 0 | 0 | 0 | 2229.6083 | 1486.4055 | 0 | 0 | 0 | 0 | 0 | 1486.4055 | 3270.0922 | 0 | 0 | 0
FRGR1948 | 71 | ALA | ALA | 0.005009 | 76651 | 92.13 | 8.073 | 84.056 | 0.0046148 | 0.00040438 | 0.0042104 | 8695.0534 | 0 | 0 | 0 | 0 | 0 | 5796.7022 | 0 | 0 | 0 | 0 | 0 | 0 | 0 | 32739.7298 | 2173.7633 | 0 | 0 | 0 | 0 | 2173.7633 | 1449.1756 | 0 | 0 | 0 | 0 | 0 | 1449.1756 | 3622.9389 | 0.0025045 | 0.45729 | 16628.2344 | 14971.5057 | 3.5052 | 994.0372 | 0 | 0 | 0 | 0 | 994.0372 | 662.6915 | 0 | 0 | 0 | 0 | 0 | 662.6915 | 1457.9213 | 0 | 0 | 0
FRGR1950 | 85 | MLO | MLO | 0.037999 | 43725 | 57.95 | 51.688 | 6.263 | 0.02202 | 0.019641 | 0.0023799 | 21250.008 | 0 | 0 | 355103 | 39219 | 415572.008 | 14166.672 | 0 | 0 | 0 | 0 | 133528 | 147694.672 | 563266.68 | 18505.8295 | 5312.502 | 0 | 0 | 88775.75 | 39219 | 133307.252 | 3541.668 | 0 | 0 | 0 | 0 | 133528 | 137069.668 | 270376.92 | 0.018999 | 0.13719 | 39631.0243 | 2538.7635 | 0.59985 | 728.8074 | 0 | 0 | 12178.8993 | 5380.346 | 18288.0527 | 485.8716 | 0 | 0 | 0 | 0 | 18318.3365 | 18804.2081 | 1068.9176 | 0 | 9743.1194 | 22622.6133
FRGR1951 | 79 | MLO | PL | 0.001009 | 694764 | 4160.65 | 123.136 | 4037.518 | 0.041981 | 0.0012424 | 0.040739 | 26714.8289 | 0 | 0 | 0 | 0 | 26714.8289 | 17809.8859 | 0 | 0 | 0 | 0 | 0 | 17809.8859 | 44524.7148 | 316783.0426 | 6678.7072 | 0 | 0 | 0 | 0 | 6678.7072 | 4452.4715 | 0 | 0 | 0 | 0 | 0 | 4452.4715 | 11131.1787 | 0.0005045 | 0.98798 | 323973.5603 | 312976.1489 | 68.6415 | 6598.4468 | 0 | 0 | 0 | 0 | 6598.4468 | 4398.9646 | 0 | 0 | 0 | 0 | 0 | 4398.9646 | 9677.722 | 0 | 0 | 0
FRGR1952 | 43 | ALA | ALA | 0.015729 | 54781 | 23.77 | 4.542 | 19.231 | 0.0037388 | 0.00071441 | 0.0030249 | 15361.501 | 0 | 0 | 0 | 0 | 15361.501 | 10241.0006 | 0 | 0 | 0 | 0 | 69450 | 79691.0006 | 95052.5016 | 23521.7974 | 3840.3752 | 0 | 0 | 0 | 0 | 3840.3752 | 2560.2502 | 0 | 0 | 0 | 0 | 69450 | 72010.2502 | 75850.6254 | 0.0078645 | 0 | 0 | 0 | 0 | 0 | 0 | 0 | 0 | 0 | 0 | 0 | 0 | 0 | 0 | 0 | 0 | 0 | 0 | 0 | 0 | 0
FRGR1954 | 03 | ALA | ALA | 0.002449 | 596434 | 1393.41 | 19.721 | 1373.688 | 0.034125 | 0.00048297 | 0.033642 | 10384.6997 | 0 | 0 | 0 | 0 | 10384.6997 | 6923.1331 | 0 | 0 | 0 | 0 | 30260 | 37183.1331 | 47567.8328 | 261597.1928 | 2596.1749 | 0 | 0 | 0 | 0 | 2596.1749 | 1730.7833 | 0 | 0 | 0 | 0 | 30260 | 31990.7833 | 34586.9582 | 0.0012245 | 0.96412 | 285556.1179 | 252210.2502 | 57.5032 | 2503.0159 | 0 | 0 | 0 | 0 | 2503.0159 | 1668.6772 | 0 | 0 | 0 | 0 | 29174.1746 | 30842.8518 | 3671.0899 | 0 | 0 | 29174.1746
FRGR1955 | 85 | MLO | MLO | 0.004529 | 317896 | 397.58 | 15.97 | 381.613 | 0.018006 | 0.00072328 | 0.017283 | 14167.6006 | 0 | 0 | 36265 | 36033 | 86465.6006 | 9445.067 | 0 | 0 | 0 | 0 | 18000 | 27445.067 | 113910.6676 | 134394.7075 | 3541.9001 | 0 | 0 | 9066.25 | 36033 | 48641.1501 | 2361.2668 | 0 | 0 | 0 | 0 | 18000 | 20361.2668 | 69002.4169 | 0.0022645 | 0.87424 | 177817.7285 | 117493.1144 | 27.7917 | 3096.4678 | 0 | 0 | 7926.0707 | 31501.4592 | 42523.9976 | 2064.3118 | 0 | 0 | 0 | 0 | 15736.3046 | 17800.6165 | 4541.486 | 0 | 6340.8565 | 40937.472
FRGR1957 | 85 | MLO | MLO | 0.001079 | 599102 | 3708.08 | 685.403 | 3022.673 | 0.04001 | 0.0073955 | 0.032615 | 39584.1449 | 0 | 0 | 0 | 0 | 39584.1449 | 26389.4299 | 0 | 0 | 0 | 0 | 315603 | 341992.4299 | 381576.5748 | 253611.449 | 9896.0362 | 0 | 0 | 0 | 0 | 9896.0362 | 6597.3575 | 0 | 0 | 0 | 0 | 315603 | 322200.3575 | 332096.3937 | 0.0005395 | 0.98652 | 577810.1188 | 250191.7352 | 59.1024 | 9762.5974 | 0 | 0 | 0 | 0 | 9762.5974 | 6508.3983 | 0 | 0 | 0 | 0 | 311347.3879 | 317855.7862 | 14318.4762 | 0 | 0 | 311347.3879
FRGR1964 | 71 | ALA | ALA | 0.033379 | 353128 | 62.03 | 3.785 | 58.24 | 0.020705 | 0.0012634 | 0.01944 | 27167.9486 | 0 | 0 | 0 | 0 | 27167.9486 | 18111.9658 | 0 | 0 | 0 | 0 | 0 | 18111.9658 | 45279.9144 | 151165.7456 | 6791.9872 | 0 | 0 | 0 | 0 | 6791.9872 | 4527.9914 | 0 | 0 | 0 | 0 | 0 | 4527.9914 | 11319.9786 | 0.016689 | 0.19394 | 31512.2241 | 29316.8454 | 6.8485 | 1317.2272 | 0 | 0 | 0 | 0 | 1317.2272 | 878.1515 | 0 | 0 | 0 | 0 | 0 | 878.1515 | 1931.9333 | 0 | 0 | 0
FRGR1965 | 85 | MLO | MLO | 0.019639 | 160338 | 52.2 | 8.003 | 44.193 | 0.010252 | 0.0015717 | 0.0086791 | 33793.452 | 0 | 0 | 0 | 36250 | 70043.452 | 22528.968 | 0 | 0 | 0 | 0 | 0 | 22528.968 | 92572.42 | 67488.9828 | 8448.363 | 0 | 0 | 0 | 36250 | 44698.363 | 5632.242 | 0 | 0 | 0 | 0 | 0 | 5632.242 | 50330.605 | 0.0098195 | 0.042146 | 4965.5765 | 2844.3633 | 0.67575 | 356.0613 | 0 | 0 | 0 | 1527.7778 | 1883.8391 | 237.3742 | 0 | 0 | 0 | 0 | 0 | 237.3742 | 522.2232 | 0 | 0 | 1222.2222
FRGR1966 | 79 | MLO | PL | 0.014099 | 519657 | 226.99 | 10.238 | 216.753 | 0.032003 | 0.0014435 | 0.03056 | 31036.1018 | 0 | 0 | 0 | 0 | 31036.1018 | 20690.7346 | 0 | 0 | 0 | 0 | 183110 | 203800.7346 | 234836.8364 | 237634.871 | 7759.0255 | 0 | 0 | 0 | 0 | 7759.0255 | 5172.6836 | 0 | 0 | 0 | 0 | 183110 | 188282.6836 | 196041.7091 | 0.0070495 | 0.77973 | 338148.8961 | 185290.0825 | 40.519 | 6049.9137 | 0 | 0 | 0 | 0 | 6049.9137 | 4033.2758 | 0 | 0 | 0 | 0 | 142775.624 | 146808.8999 | 8873.2068 | 0 | 0 | 142775.624
FRGR1971 | 58 | ALA | ALA | 0.003799 | 181598 | 281.86 | 11.814 | 270.051 | 0.010708 | 0.00044881 | 0.010259 | 9650.0686 | 0 | 0 | 0 | 0 | 0 | 6433.379 | 0 | 0 | 0 | 0 | 0 | 0 | 0 | 79775.7173 | 2412.5171 | 0 | 0 | 0 | 0 | 2412.5171 | 1608.3448 | 0 | 0 | 0 | 0 | 0 | 1608.3448 | 4020.8619 | 0.0018995 | 0.82261 | 68931.6499 | 65624.0609 | 14.9384 | 1984.5534 | 0 | 0 | 0 | 0 | 1984.5534 | 1323.0356 | 0 | 0 | 0 | 0 | 0 | 1323.0356 | 2910.6783 | 0 | 0 | 0
FRGR1972 | 18 | LM | CL | 0.008709 | 752232 | 489.18 | 9.149 | 480.031 | 0.042603 | 0.00079679 | 0.041806 | 17132.0371 | 0 | 0 | 0 | 0 | 17132.0371 | 11421.3581 | 0 | 0 | 0 | 0 | 0 | 11421.3581 | 28553.3952 | 325082.4218 | 4283.0093 | 0 | 0 | 0 | 0 | 4283.0093 | 2855.3395 | 0 | 0 | 0 | 0 | 0 | 2855.3395 | 7138.3488 | 0.0043545 | 0.89779 | 298263.8661 | 291855.1413 | 67.5345 | 3845.2349 | 0 | 0 | 0 | 0 | 3845.2349 | 2563.4899 | 0 | 0 | 0 | 0 | 0 | 2563.4899 | 5639.6779 | 0 | 0 | 0
FRGR1974 | 85 | MLO | MLO | 0.026329 | 1939481 | 537.39 | 131.664 | 405.727 | 0.14149 | 0.034666 | 0.10682 | 67643.3009 | 0 | 0 | 0 | 560160 | 627803.3009 | 45095.5339 | 0 | 0 | 0 | 0 | 427774 | 472869.5339 | 1100672.8348 | 830661.4411 | 16910.8252 | 0 | 0 | 0 | 560160 | 577070.8252 | 11273.8835 | 0 | 0 | 0 | 0 | 427774 | 439047.8835 | 1016118.7087 | 0.013165 | 0.90696 | 1674951.4826 | 753374.7926 | 175.9027 | 15337.4032 | 0 | 0 | 0 | 508041.4269 | 523378.8301 | 10224.9355 | 0 | 0 | 0 | 0 | 387972.9244 | 398197.8599 | 22494.858 | 0 | 0 | 794406.0659
FRGR1975 | 85 | MLO | MLO | 0.017059 | 485171 | 182.08 | 25.539 | 156.542 | 0.031061 | 0.0043567 | 0.026705 | 39633.9718 | 0 | 0 | 0 | 118278 | 157911.9718 | 26422.6478 | 0 | 0 | 0 | 58812 | 419537 | 504771.6478 | 662683.6196 | 207654.3491 | 9908.4929 | 0 | 0 | 0 | 118278 | 128186.4929 | 6605.662 | 0 | 0 | 0 | 14703 | 419537 | 440845.662 | 569032.1549 | 0.0085295 | 0.7254 | 563404.841 | 150631.516 | 35.1941 | 7187.5755 | 0 | 0 | 0 | 85798.3207 | 92985.8962 | 4791.717 | 0 | 0 | 0 | 10665.489 | 304330.2228 | 319787.4288 | 10541.7774 | 0 | 10665.489 | 372968.8793
FRGR1976 | 37 | VC | CL | 0.023009 | 724449 | 182.34 | 1.067 | 181.27 | 0.041955 | 0.00024551 | 0.041708 | 5277.9701 | 0 | 0 | 0 | 0 | 5277.9701 | 3518.6467 | 0 | 0 | 0 | 0 | 65924 | 69442.6467 | 74720.6168 | 324323.7719 | 1319.4925 | 0 | 0 | 0 | 0 | 1319.4925 | 879.6617 | 0 | 0 | 0 | 0 | 65924 | 66803.6617 | 68123.1542 | 0.011505 | 0.72579 | 284832.8738 | 235389.9746 | 52.5796 | 957.6705 | 0 | 0 | 0 | 0 | 957.6705 | 638.447 | 0 | 0 | 0 | 0 | 47846.7816 | 48485.2286 | 1404.5834 | 0 | 0 | 47846.7816
FRGR1979 | 18 | LM | CL | 0.022009 | 743816 | 191.33 | 1.194 | 190.133 | 0.04211 | 0.00026279 | 0.041846 | 5649.7795 | 0 | 0 | 0 | 0 | 0 | 3766.5197 | 0 | 0 | 0 | 0 | 0 | 0 | 0 | 325398.181 | 1412.4449 | 0 | 0 | 0 | 0 | 1412.4449 | 941.6299 | 0 | 0 | 0 | 0 | 0 | 941.6299 | 2354.0748 | 0.011005 | 0.73867 | 242101.2195 | 240362.3317 | 54.9436 | 1043.3326 | 0 | 0 | 0 | 0 | 1043.3326 | 695.5551 | 0 | 0 | 0 | 0 | 0 | 695.5551 | 1530.2212 | 0 | 0 | 0
FRGR1980 | 18 | LM | CL | 0.009389 | 248425 | 153.42 | 4.073 | 149.351 | 0.014405 | 0.00038241 | 0.014023 | 8222.0659 | 0 | 0 | 0 | 0 | 8222.0659 | 5481.3773 | 0 | 0 | 0 | 0 | 15030 | 20511.3773 | 28733.4432 | 109039.1964 | 2055.5165 | 0 | 0 | 0 | 0 | 2055.5165 | 1370.3443 | 0 | 0 | 0 | 0 | 15030 | 16400.3443 | 18455.8608 | 0.0046945 | 0.6741 | 85944.0674 | 73503.0224 | 16.7463 | 1385.618 | 0 | 0 | 0 | 0 | 1385.618 | 923.7453 | 0 | 0 | 0 | 0 | 10131.6817 | 11055.427 | 2032.2397 | 0 | 0 | 10131.6817
FRGR1981 | 18 | LM | CL | 0.005419 | 65021 | 69.08 | 1.368 | 67.715 | 0.0037434 | 7.4132e-05 | 0.0036695 | 1593.6718 | 0 | 0 | 0 | 0 | 0 | 1062.4478 | 0 | 0 | 0 | 0 | 0 | 0 | 0 | 28533.8858 | 398.4179 | 0 | 0 | 0 | 0 | 398.4179 | 265.612 | 0 | 0 | 0 | 0 | 0 | 265.612 | 664.0299 | 0.0027095 | 0.2762 | 8064.5083 | 7881.1022 | 1.7959 | 110.0436 | 0 | 0 | 0 | 0 | 110.0436 | 73.3624 | 0 | 0 | 0 | 0 | 0 | 73.3624 | 161.3973 | 0 | 0 | 0
FRGR1983 | 36 | VC | CL | 0.005119 | 1203142 | 1340.15 | 3.784 | 1336.365 | 0.068602 | 0.0001937 | 0.068408 | 4164.539 | 0 | 0 | 0 | 0 | 0 | 2776.3594 | 0 | 0 | 0 | 0 | 0 | 0 | 0 | 531944.496 | 1041.1348 | 0 | 0 | 0 | 0 | 1041.1348 | 694.0898 | 0 | 0 | 0 | 0 | 0 | 694.0898 | 1735.2246 | 0.0025595 | 0.96269 | 513768.5271 | 512098.0424 | 115.8254 | 1002.2908 | 0 | 0 | 0 | 0 | 1002.2908 | 668.1939 | 0 | 0 | 0 | 0 | 0 | 668.1939 | 1470.0265 | 0 | 0 | 0
FRGR1985 | 03 | ALA | ALA | 0.000989 | 471343 | 2704.84 | 8.865 | 2695.972 | 0.026751 | 8.7675e-05 | 0.026663 | 1885.2746 | 0 | 0 | 0 | 0 | 0 | 1256.8498 | 0 | 0 | 0 | 0 | 0 | 0 | 0 | 207332.7664 | 471.3187 | 0 | 0 | 0 | 0 | 471.3187 | 314.2124 | 0 | 0 | 0 | 0 | 0 | 314.2124 | 785.5311 | 0.0004945 | 0.98151 | 204271.1513 | 203500.141 | 46.263 | 462.6062 | 0 | 0 | 0 | 0 | 462.6062 | 308.4041 | 0 | 0 | 0 | 0 | 0 | 308.4041 | 678.489 | 0 | 0 | 0
FRGR1986 | 18 | LM | CL | 0.007589 | 415657 | 313.29 | 3.448 | 309.84 | 0.023776 | 0.00026167 | 0.023514 | 5625.6545 | 0 | 0 | 0 | 0 | 0 | 3750.4363 | 0 | 0 | 0 | 0 | 0 | 0 | 0 | 182843.1937 | 1406.4136 | 0 | 0 | 0 | 0 | 1406.4136 | 937.6091 | 0 | 0 | 0 | 0 | 0 | 937.6091 | 2344.0227 | 0.0037945 | 0.8404 | 155631.9774 | 153662.0526 | 34.932 | 1181.9549 | 0 | 0 | 0 | 0 | 1181.9549 | 787.9699 | 0 | 0 | 0 | 0 | 0 | 787.9699 | 1733.5338 | 0 | 0 | 0
FRGR1987 | 37 | VC | CL | 0.016009 | 514059 | 221.66 | 35.645 | 186.017 | 0.035486 | 0.0057064 | 0.029779 | 2801.1326 | 0 | 0 | 0 | 0 | 2801.1326 | 1867.4218 | 0 | 0 | 0 | 0 | 63360 | 65227.4218 | 68028.5544 | 231564.5584 | 700.2832 | 0 | 0 | 0 | 0 | 700.2832 | 466.8554 | 0 | 0 | 0 | 0 | 63360 | 63826.8554 | 64527.1386 | 0.0080045 | 0.77443 | 229302.0875 | 179330.3803 | 39.8102 | 542.3198 | 0 | 0 | 0 | 0 | 542.3198 | 361.5465 | 0 | 0 | 0 | 0 | 49067.8408 | 49429.3874 | 795.4024 | 0 | 0 | 49067.8408
FRGR1988 | 79 | MLO | PL | 0.034009 | 197782 | 51.52 | 17.311 | 34.207 | 0.017521 | 0.0058873 | 0.011634 | 26519.0954 | 917281 | 0 | 0 | 0 | 943800.0954 | 17679.397 | 0 | 0 | 0 | 0 | 120994 | 138673.397 | 1082473.4924 | 90462.7647 | 6629.7739 | 229320.25 | 0 | 0 | 0 | 235950.0239 | 4419.8492 | 0 | 0 | 0 | 0 | 120994 | 125413.8492 | 361363.8731 | 0.017004 | 0.029503 | 13330.289 | 2668.9325 | 0.58352 | 195.5989 | 6765.6595 | 0 | 0 | 0 | 6961.2585 | 130.3993 | 0 | 0 | 0 | 0 | 3569.6988 | 3700.098 | 286.8784 | 5412.5276 | 0 | 3569.6988
FRGR1989 | 18 | LM | CL | 0.012639 | 168849 | 76.35 | 1.032 | 75.314 | 0.0096499 | 0.00013043 | 0.0095189 | 2803.4978 | 0 | 0 | 0 | 0 | 0 | 1868.9986 | 0 | 0 | 0 | 0 | 0 | 0 | 0 | 74018.8746 | 700.8745 | 0 | 0 | 0 | 0 | 700.8745 | 467.2496 | 0 | 0 | 0 | 0 | 0 | 467.2496 | 1168.1241 | 0.0063195 | 0.34512 | 25948.6237 | 25545.4793 | 5.8273 | 241.8866 | 0 | 0 | 0 | 0 | 241.8866 | 161.2577 | 0 | 0 | 0 | 0 | 0 | 161.2577 | 354.767 | 0 | 0 | 0
FRGR1992 | 85 | MLO | MLO | 0.005529 | 298489 | 368.5 | 70.591 | 297.908 | 0.020374 | 0.003903 | 0.016471 | 14301.103 | 0 | 0 | 0 | 88947 | 103248.103 | 9534.0686 | 0 | 0 | 0 | 0 | 225770 | 235304.0686 | 338552.1716 | 128080.8988 | 3575.2757 | 0 | 0 | 0 | 88947 | 92522.2757 | 2383.5172 | 0 | 0 | 0 | 0 | 225770 | 228153.5172 | 320675.7929 | 0.0027645 | 0.86431 | 387867.0456 | 110702.2151 | 25.7988 | 3090.1637 | 0 | 0 | 0 | 76878.2076 | 79968.3713 | 2060.1091 | 0 | 0 | 0 | 0 | 195136.3501 | 197196.4592 | 4532.2401 | 0 | 0 | 256638.9161
FRGR1993 | 79 | MLO | PL | 0.009759 | 739094 | 454.21 | 8.618 | 445.593 | 0.044326 | 0.00084103 | 0.043485 | 18083.5308 | 0 | 0 | 0 | 0 | 18083.5308 | 12055.6872 | 0 | 0 | 0 | 0 | 52156 | 64211.6872 | 82295.218 | 338142.8499 | 4520.8827 | 0 | 0 | 0 | 0 | 4520.8827 | 3013.9218 | 0 | 0 | 0 | 0 | 52156 | 55169.9218 | 59690.8045 | 0.0048795 | 0.88992 | 354039.6324 | 300919.6657 | 65.7734 | 4023.2183 | 0 | 0 | 0 | 0 | 4023.2183 | 2682.1456 | 0 | 0 | 0 | 0 | 46414.6028 | 49096.7484 | 5900.7202 | 0 | 0 | 46414.6028
FRGR1995 | 18 | LM | CL | 0.002639 | 104445 | 823.33 | 605.431 | 217.901 | 0.021728 | 0.015977 | 0.0057504 | 3403.733 | 0 | 0 | 0 | 153761 | 157164.733 | 2269.1554 | 0 | 0 | 0 | 0 | 0 | 2269.1554 | 159433.8884 | 44715.1353 | 850.9333 | 0 | 0 | 0 | 153761 | 154611.9333 | 567.2888 | 0 | 0 | 0 | 0 | 0 | 567.2888 | 155179.2221 | 0.0013195 | 0.93927 | 187754.9748 | 41999.6302 | 9.8102 | 799.2569 | 0 | 0 | 0 | 144423.2496 | 145222.5066 | 532.838 | 0 | 0 | 0 | 0 | 0 | 532.838 | 1172.2435 | 0 | 0 | 115538.5997
FRGR1998 | 71 | ALA | ALA | 0.008009 | 277605 | 197.21 | 6.537 | 190.673 | 0.015795 | 0.00052355 | 0.015271 | 10370.7187 | 8119 | 0 | 0 | 0 | 18489.7187 | 6913.8125 | 0 | 0 | 0 | 0 | 0 | 6913.8125 | 25403.5312 | 118747.1716 | 2592.6797 | 2029.75 | 0 | 0 | 0 | 4622.4297 | 1728.4531 | 0 | 0 | 0 | 0 | 0 | 1728.4531 | 6350.8828 | 0.0040045 | 0.74646 | 93381.0891 | 88640.3891 | 20.7222 | 1935.3399 | 1515.1336 | 0 | 0 | 0 | 3450.4735 | 1290.2266 | 0 | 0 | 0 | 0 | 0 | 1290.2266 | 2838.4985 | 1212.1069 | 0 | 0
FRGR1999 | 36 | LM | CL | 0.016009 | 41140 | 129.17 | 115.066 | 14.107 | 0.020679 | 0.018421 | 0.0022584 | 491.4886 | 3502812 | 0 | 0 | 6087 | 3509390.4886 | 327.659 | 0 | 0 | 0 | 0 | 0 | 327.659 | 3509718.1476 | 17561.4257 | 122.8721 | 875703 | 0 | 0 | 6087 | 881912.8721 | 81.9148 | 0 | 0 | 0 | 0 | 0 | 81.9148 | 881994.7869 | 0.0080045 | 0.61291 | 551349.8905 | 10763.6299 | 2.5215 | 75.31 | 536729.9412 | 0 | 0 | 3730.8027 | 540536.0539 | 50.2066 | 0 | 0 | 0 | 0 | 0 | 50.2066 | 110.4546 | 429383.953 | 0 | 2984.6422
FRGR2002 | 71 | ALA | ALA | 0.007589 | 120967 | 91.25 | 3.742 | 87.503 | 0.006925 | 0.00028398 | 0.0066406 | 6105.4747 | 0 | 0 | 0 | 0 | 0 | 4070.3165 | 0 | 0 | 0 | 0 | 0 | 0 | 0 | 51637.5607 | 1526.3687 | 0 | 0 | 0 | 0 | 1526.3687 | 1017.5791 | 0 | 0 | 0 | 0 | 0 | 1017.5791 | 2543.9478 | 0.0037945 | 0.45205 | 24493.0107 | 23343.0069 | 5.4684 | 690.0023 | 0 | 0 | 0 | 0 | 690.0023 | 460.0015 | 0 | 0 | 0 | 0 | 0 | 460.0015 | 1012.0033 | 0 | 0 | 0
FRGR2008 | 58 | ALA | ALA | 0.001359 | 62795 | 269.66 | 10.322 | 259.333 | 0.0036647 | 0.00014028 | 0.0035243 | 3016.3133 | 0 | 0 | 0 | 0 | 0 | 2010.8755 | 0 | 0 | 0 | 0 | 0 | 0 | 0 | 27405.2243 | 754.0783 | 0 | 0 | 0 | 0 | 754.0783 | 502.7189 | 0 | 0 | 0 | 0 | 0 | 502.7189 | 1256.7972 | 0.0006795 | 0.81458 | 23347.5474 | 22323.7839 | 5.1152 | 614.2581 | 0 | 0 | 0 | 0 | 614.2581 | 409.5054 | 0 | 0 | 0 | 0 | 0 | 409.5054 | 900.9119 | 0 | 0 | 0
FRGR2009 | 58 | ALA | ALA | 0.008959 | 113665 | 78.16 | 6.486 | 71.675 | 0.0070024 | 0.00058108 | 0.0064214 | 12494.7734 | 0 | 0 | 0 | 0 | 12494.7734 | 8329.849 | 0 | 0 | 0 | 0 | 0 | 8329.849 | 20824.6224 | 49932.6703 | 3123.6934 | 0 | 0 | 0 | 0 | 3123.6934 | 2082.4622 | 0 | 0 | 0 | 0 | 0 | 2082.4622 | 5206.1556 | 0.0044795 | 0.36029 | 19865.7797 | 17990.0716 | 4.0952 | 1125.4248 | 0 | 0 | 0 | 0 | 1125.4248 | 750.2832 | 0 | 0 | 0 | 0 | 0 | 750.2832 | 1650.6231 | 0 | 0 | 0
FRGR2010 | 85 | MLO | MLO | 0.000719 | 99852 | 892.03 | 132.7 | 759.327 | 0.0064137 | 0.00095411 | 0.0054596 | 20515.1141 | 0 | 0 | 0 | 86740 | 107255.1141 | 13676.7427 | 0 | 0 | 0 | 0 | 41100 | 54776.7427 | 162031.8568 | 42453.5734 | 5128.7785 | 0 | 0 | 0 | 86740 | 91868.7785 | 3419.1857 | 0 | 0 | 0 | 0 | 41100 | 44519.1857 | 136387.9642 | 0.0003595 | 0.94395 | 168817.1249 | 40073.9689 | 9.4255 | 4841.3006 | 0 | 0 | 0 | 81878.0559 | 86719.3565 | 3227.5337 | 0 | 0 | 0 | 0 | 38796.2658 | 42023.7996 | 7100.5742 | 0 | 0 | 104298.7105
FRGR2011 | 63 | ALA | ALA | 0.001709 | 97988 | 348.59 | 31.556 | 317.033 | 0.0059574 | 0.00053929 | 0.0054181 | 2767.0738 | 80931 | 0 | 0 | 0 | 83698.0738 | 1844.7158 | 0 | 0 | 0 | 0 | 0 | 1844.7158 | 85542.7896 | 42131.158 | 691.7684 | 20232.75 | 0 | 0 | 0 | 20924.5184 | 461.179 | 0 | 0 | 0 | 0 | 0 | 461.179 | 21385.6974 | 0.0008545 | 0.85657 | 54406.3165 | 36088.0762 | 8.3933 | 592.5446 | 17330.6659 | 0 | 0 | 0 | 17923.2105 | 395.0298 | 0 | 0 | 0 | 0 | 0 | 395.0298 | 869.0655 | 13864.5327 | 0 | 0
FRGR2013 | 36 | VC | CL | 0.013139 | 573558 | 307.12 | 57.707 | 249.412 | 0.040352 | 0.0075821 | 0.03277 | 6384.4632 | 182147 | 0 | 0 | 61830 | 250361.4632 | 4256.3088 | 0 | 0 | 0 | 0 | 0 | 4256.3088 | 254617.772 | 254821.7447 | 1596.1158 | 45536.75 | 0 | 0 | 61830 | 108962.8658 | 1064.0772 | 0 | 0 | 0 | 0 | 0 | 1064.0772 | 110026.943 | 0.0065695 | 0.8372 | 305450.2949 | 213336.0478 | 48.0181 | 1336.2637 | 38123.239 | 0 | 0 | 51763.9021 | 91223.4047 | 890.8424 | 0 | 0 | 0 | 0 | 0 | 890.8424 | 1959.8534 | 30498.5912 | 0 | 41411.1216
FRGR2015 | 36 | LM | CL | 0.020009 | 45343 | 69.52 | 56.84 | 12.679 | 0.01391 | 0.011373 | 0.0025369 | 473.8284 | 263025 | 0 | 0 | 97362 | 360860.8284 | 315.8856 | 0 | 0 | 0 | 0 | 0 | 315.8856 | 361176.714 | 19726.8193 | 118.4571 | 65756.25 | 0 | 0 | 97362 | 163236.7071 | 78.9714 | 0 | 0 | 0 | 0 | 0 | 78.9714 | 163315.6785 | 0.010004 | 0.28078 | 51395.1317 | 5538.9458 | 1.2732 | 33.2607 | 18463.2048 | 0 | 0 | 27337.5466 | 45834.0121 | 22.1738 | 0 | 0 | 0 | 0 | 0 | 22.1738 | 48.7823 | 14770.5639 | 0 | 21870.0373
FRGR2016 | 18 | ALA | CL | 0.003449 | 561913 | 932.79 | 13.294 | 919.497 | 0.032172 | 0.00045851 | 0.031713 | 9858.9946 | 0 | 0 | 0 | 0 | 9858.9946 | 6572.663 | 0 | 0 | 0 | 0 | 1040 | 7612.663 | 17471.6576 | 246603.7965 | 2464.7486 | 0 | 0 | 0 | 0 | 2464.7486 | 1643.1658 | 0 | 0 | 0 | 0 | 1040 | 2683.1658 | 5147.9144 | 0.0017245 | 0.9464 | 238257.1564 | 233385.1837 | 53.1793 | 2332.6316 | 0 | 0 | 0 | 0 | 2332.6316 | 1555.0877 | 0 | 0 | 0 | 0 | 984.2533 | 2539.341 | 3421.193 | 0 | 0 | 984.2533
FRGR2017 | 85 | MLO | MLO | 0.018089 | 1159813 | 433.24 | 85.299 | 347.939 | 0.078369 | 0.01543 | 0.062939 | 92718.5206 | 263014 | 0 | 2814 | 127515 | 486061.5206 | 61812.347 | 0 | 0 | 0 | 0 | 297370 | 359182.347 | 845243.8676 | 489411.6422 | 23179.6301 | 65753.5 | 0 | 703.5 | 127515 | 217151.6301 | 15453.0868 | 0 | 0 | 0 | 0 | 297370 | 312823.0868 | 529974.7169 | 0.0090445 | 0.88459 | 901739.5168 | 432928.9026 | 102.596 | 20504.4812 | 58164.9232 | 0 | 622.3094 | 112798.5611 | 192090.275 | 13669.6542 | 0 | 0 | 0 | 0 | 263050.6851 | 276720.3392 | 30073.2392 | 46531.9386 | 497.8475 | 353289.5339
FRGR2018 | 86 | VC | PL | 0.001969 | 33268 | 100.22 | 1.793 | 98.432 | 0.0019733 | 3.5304e-05 | 0.0019381 | 759.0715 | 0 | 0 | 0 | 0 | 759.0715 | 506.0477 | 0 | 0 | 0 | 0 | 0 | 506.0477 | 1265.1192 | 15070.8211 | 189.7679 | 0 | 0 | 0 | 0 | 189.7679 | 126.5119 | 0 | 0 | 0 | 0 | 0 | 126.5119 | 316.2798 | 0.0009845 | 0.5011 | 7710.4391 | 7551.9521 | 1.6671 | 95.0922 | 0 | 0 | 0 | 0 | 95.0922 | 63.3948 | 0 | 0 | 0 | 0 | 0 | 63.3948 | 139.4686 | 0 | 0 | 0
FRGR2020 | 86 | VC | PL | 0.007769 | 265390 | 229.11 | 30.068 | 199.04 | 0.0178 | 0.002336 | 0.015463 | 3207.7894 | 0 | 0 | 0 | 34256 | 37463.7894 | 2138.5262 | 0 | 0 | 0 | 0 | 51147 | 53285.5262 | 90749.3156 | 120243.4855 | 801.9473 | 0 | 0 | 0 | 34256 | 35057.9473 | 534.6316 | 0 | 0 | 0 | 0 | 51147 | 51681.6316 | 86739.5789 | 0.0038845 | 0.78176 | 161811.9535 | 94002.0544 | 20.7472 | 626.9337 | 0 | 0 | 0 | 26780.1151 | 27407.0488 | 417.9558 | 0 | 0 | 0 | 0 | 39984.8945 | 40402.8503 | 919.5028 | 0 | 0 | 61408.9865
FRGR2021 | 37 | VC | CL | 0.009889 | 294152 | 214.16 | 42.536 | 171.624 | 0.021178 | 0.0042064 | 0.016972 | 7246.4998 | 0 | 0 | 0 | 42610 | 49856.4998 | 4830.9998 | 0 | 0 | 0 | 0 | 0 | 4830.9998 | 54687.4996 | 131973.4322 | 1811.6249 | 0 | 0 | 0 | 42610 | 44421.6249 | 1207.75 | 0 | 0 | 0 | 0 | 0 | 1207.75 | 45629.3749 | 0.0049445 | 0.76653 | 136137.826 | 101161.555 | 22.5476 | 1388.6643 | 0 | 0 | 0 | 32661.8304 | 34050.4947 | 925.7762 | 0 | 0 | 0 | 0 | 0 | 925.7762 | 2036.7077 | 0 | 0 | 26129.4643
FRGR2023 | 58 | ALA | ALA | 0.014289 | 229764 | 272.73 | 181.888 | 90.841 | 0.03897 | 0.02599 | 0.01298 | 21730.8269 | 0 | 0 | 0 | 252799 | 274529.8269 | 14487.2179 | 0 | 0 | 0 | 11953 | 0 | 26440.2179 | 300970.0448 | 100934.5826 | 5432.7067 | 0 | 0 | 0 | 252799 | 258231.7067 | 3621.8045 | 0 | 0 | 0 | 2988.25 | 0 | 6610.0545 | 264841.7612 | 0.0071445 | 0.81667 | 298718.018 | 82430.0942 | 18.7641 | 4436.7204 | 0 | 0 | 0 | 206452.9801 | 210889.7006 | 2957.8136 | 0 | 0 | 0 | 2440.4096 | 0 | 5398.2233 | 6507.19 | 0 | 2440.4096 | 165162.3841
FRGR2024 | 71 | ALA | ALA | 0.023059 | 266045 | 65.49 | 2.163 | 63.332 | 0.015101 | 0.00049877 | 0.014604 | 10723.9745 | 0 | 0 | 0 | 0 | 0 | 7149.3163 | 0 | 0 | 0 | 0 | 0 | 0 | 0 | 113558.3432 | 2680.9936 | 0 | 0 | 0 | 0 | 2680.9936 | 1787.3291 | 0 | 0 | 0 | 0 | 0 | 1787.3291 | 4468.3227 | 0.011529 | 0.23652 | 27916.2171 | 26859.3485 | 6.2926 | 634.1211 | 0 | 0 | 0 | 0 | 634.1211 | 422.7474 | 0 | 0 | 0 | 0 | 0 | 422.7474 | 930.0443 | 0 | 0 | 0
FRGR2027 | 71 | ALA | ALA | 0.012669 | 111961 | 51.46 | 2.877 | 48.582 | 0.0065195 | 0.00036449 | 0.0061548 | 5337.8359 | 22912 | 0 | 0 | 0 | 28249.8359 | 3558.5573 | 0 | 0 | 0 | 0 | 0 | 3558.5573 | 31808.3932 | 47859.7248 | 1334.459 | 5728 | 0 | 0 | 0 | 7062.459 | 889.6393 | 0 | 0 | 0 | 0 | 0 | 889.6393 | 7952.0983 | 0.0063345 | 0.028372 | 1583.468 | 1357.8546 | 0.31765 | 37.8607 | 162.5122 | 0 | 0 | 0 | 200.3729 | 25.2404 | 0 | 0 | 0 | 0 | 0 | 25.2404 | 55.529 | 130.0098 | 0 | 0
FRGR2028 | 36 | LM | CL | 0.009109 | 120914 | 246.09 | 172.755 | 73.334 | 0.022416 | 0.015736 | 0.00668 | 3792.5719 | 355226 | 0 | 21429 | 133354 | 513801.5719 | 2528.3813 | 0 | 0 | 0 | 0 | 0 | 2528.3813 | 516329.9532 | 51943.5105 | 948.143 | 88806.5 | 0 | 5357.25 | 133354 | 228465.893 | 632.0953 | 0 | 0 | 0 | 0 | 0 | 632.0953 | 229097.9883 | 0.0045545 | 0.79682 | 223940.1337 | 41389.7475 | 9.6347 | 755.5015 | 70762.9997 | 0 | 4268.7763 | 106259.4411 | 182046.7185 | 503.6676 | 0 | 0 | 0 | 0 | 0 | 503.6676 | 1108.0688 | 56610.3997 | 3415.021 | 85007.5529
FRGR2029 | 36 | LM | CL | 0.003099 | 824450 | 1520.89 | 3.187 | 1517.708 | 0.047132 | 9.8765e-05 | 0.047034 | 2123.6342 | 0 | 0 | 0 | 0 | 0 | 1415.7562 | 0 | 0 | 0 | 0 | 0 | 0 | 0 | 365734.4968 | 530.9086 | 0 | 0 | 0 | 0 | 530.9086 | 353.939 | 0 | 0 | 0 | 0 | 0 | 353.939 | 884.8476 | 0.0015495 | 0.96712 | 354566.5547 | 353710.7969 | 79.7346 | 513.4547 | 0 | 0 | 0 | 0 | 513.4547 | 342.3031 | 0 | 0 | 0 | 0 | 0 | 342.3031 | 753.0669 | 0 | 0 | 0
FRGR2030 | 71 | ALA | ALA | 0.007569 | 748880 | 548.44 | 4.177 | 544.26 | 0.041511 | 0.00031616 | 0.041195 | 6798.1104 | 0 | 0 | 0 | 0 | 0 | 4532.0736 | 0 | 0 | 0 | 0 | 0 | 0 | 0 | 320332.5191 | 1699.5276 | 0 | 0 | 0 | 0 | 1699.5276 | 1133.0184 | 0 | 0 | 0 | 0 | 0 | 1133.0184 | 2832.546 | 0.0037845 | 0.90883 | 293702.8573 | 291128.5479 | 68.0606 | 1544.5856 | 0 | 0 | 0 | 0 | 1544.5856 | 1029.7237 | 0 | 0 | 0 | 0 | 0 | 1029.7237 | 2265.3922 | 0 | 0 | 0
FRGR2032 | 36 | LM | CL | 0.13401 | 1812793 | 79.78 | 2.793 | 76.987 | 0.10691 | 0.0037429 | 0.10317 | 14765.2603 | 0 | 0 | 0 | 29700 | 44465.2603 | 9843.5069 | 0 | 0 | 0 | 0 | 0 | 9843.5069 | 54308.7672 | 802246.2124 | 3691.3151 | 0 | 0 | 0 | 29700 | 33391.3151 | 2460.8767 | 0 | 0 | 0 | 0 | 0 | 2460.8767 | 35852.1918 | 0.067004 | 0.37328 | 312842.4477 | 299459.6667 | 67.6673 | 1377.8812 | 0 | 0 | 0 | 11086.3124 | 12464.1936 | 918.5875 | 0 | 0 | 0 | 0 | 0 | 918.5875 | 2020.8924 | 0 | 0 | 8869.0499
FRGR2033 | 18 | ALA | CL | 0.005309 | 603087 | 641.55 | 3.79 | 637.757 | 0.03406 | 0.00020121 | 0.033859 | 4326.1085 | 0 | 0 | 0 | 0 | 4326.1085 | 2884.0723 | 0 | 0 | 0 | 0 | 0 | 2884.0723 | 7210.1808 | 263283.8577 | 1081.5271 | 0 | 0 | 0 | 0 | 1081.5271 | 721.0181 | 0 | 0 | 0 | 0 | 0 | 721.0181 | 1802.5452 | 0.0026545 | 0.92206 | 244426.5633 | 242764.5017 | 55.6085 | 997.237 | 0 | 0 | 0 | 0 | 997.237 | 664.8246 | 0 | 0 | 0 | 0 | 0 | 664.8246 | 1462.6142 | 0 | 0 | 0
FRGR2036 | 58 | ALA | ALA | 0.014209 | 504767 | 205.11 | 6.425 | 198.685 | 0.029144 | 0.00091293 | 0.028231 | 19629.1102 | 0 | 0 | 0 | 0 | 0 | 13086.0734 | 0 | 0 | 0 | 0 | 0 | 0 | 0 | 219525.4753 | 4907.2775 | 0 | 0 | 0 | 0 | 4907.2775 | 3271.5184 | 0 | 0 | 0 | 0 | 0 | 3271.5184 | 8178.7959 | 0.0071045 | 0.75623 | 172196.4288 | 166011.3913 | 38.1719 | 3711.0225 | 0 | 0 | 0 | 0 | 3711.0225 | 2474.015 | 0 | 0 | 0 | 0 | 0 | 2474.015 | 5442.833 | 0 | 0 | 0
FRGR2037 | 36 | LM | CL | 0.076069 | 86567 | 52.88 | 46.571 | 6.305 | 0.040225 | 0.035426 | 0.004796 | 2230.4362 | 112584 | 0 | 60000 | 359711 | 534525.4362 | 1486.9574 | 0 | 0 | 0 | 0 | 0 | 1486.9574 | 536012.3936 | 37293.7738 | 557.609 | 28146 | 0 | 15000 | 359711 | 403414.609 | 371.7394 | 0 | 0 | 0 | 0 | 0 | 371.7394 | 403786.3484 | 0.038034 | 0.054463 | 24022.518 | 2031.1284 | 0.47147 | 30.369 | 1532.9138 | 0 | 816.944 | 19590.9168 | 21971.1436 | 20.246 | 0 | 0 | 0 | 0 | 0 | 20.246 | 44.5412 | 1226.331 | 653.5552 | 15672.7334
FRGR2039 | 58 | ALA | ALA | 0.004189 | 137749 | 195.65 | 10.71 | 184.945 | 0.0081958 | 0.00044864 | 0.0077473 | 9646.547 | 0 | 0 | 0 | 0 | 0 | 6431.0314 | 0 | 0 | 0 | 0 | 0 | 0 | 0 | 60243.3314 | 2411.6368 | 0 | 0 | 0 | 0 | 2411.6368 | 1607.7578 | 0 | 0 | 0 | 0 | 0 | 1607.7578 | 4019.3946 | 0.0020945 | 0.74444 | 47839.8469 | 44847.6423 | 10.2546 | 1795.3227 | 0 | 0 | 0 | 0 | 1795.3227 | 1196.8818 | 0 | 0 | 0 | 0 | 0 | 1196.8818 | 2633.14 | 0 | 0 | 0
FRGR2041 | 85 | MLO | MLO | 0.003649 | 269693 | 428.85 | 33.51 | 395.341 | 0.015649 | 0.0012228 | 0.014426 | 20833.4174 | 0 | 0 | 0 | 60486 | 81319.4174 | 13888.945 | 0 | 0 | 0 | 0 | 101774 | 115662.945 | 196982.3624 | 112176.4702 | 5208.3544 | 0 | 0 | 0 | 60486 | 65694.3544 | 3472.2362 | 0 | 0 | 0 | 0 | 101774 | 105246.2362 | 170940.5906 | 0.0018245 | 0.88341 | 250108.1928 | 99097.7166 | 23.8249 | 4601.1077 | 0 | 0 | 0 | 53433.8839 | 58034.9916 | 3067.4052 | 0 | 0 | 0 | 0 | 89908.0795 | 92975.4847 | 6748.2913 | 0 | 0 | 132655.1866
FRGR2042 | 42 | ALA | ALA | 0.013669 | 159903 | 69.99 | 6.157 | 63.833 | 0.0095669 | 0.0008416 | 0.0087254 | 6181.2137 | 109228 | 0 | 0 | 0 | 115409.2137 | 4120.8091 | 18590610 | 0 | 0 | 0 | 0 | 18594730.8091 | 18710140.0228 | 67848.481 | 1545.3034 | 27307 | 0 | 0 | 0 | 28852.3034 | 1030.2023 | 4647652.5 | 0 | 0 | 0 | 0 | 4648682.7023 | 4677535.0057 | 0.0068345 | 0.28561 | 1355339.5614 | 19378.356 | 4.567 | 441.3576 | 7799.2132 | 0 | 0 | 0 | 8240.5707 | 294.2384 | 1327426.3963 | 0 | 0 | 0 | 0 | 1327720.6346 | 647.3244 | 1333665.7668 | 0 | 0
FRGR2043 | 58 | ALA | ALA | 0.002829 | 36616 | 91.04 | 18.246 | 72.798 | 0.0025755 | 0.00051618 | 0.0020595 | 11098.5696 | 0 | 0 | 0 | 0 | 0 | 7399.0464 | 0 | 0 | 0 | 0 | 0 | 0 | 0 | 16014.3921 | 2774.6424 | 0 | 0 | 0 | 0 | 2774.6424 | 1849.7616 | 0 | 0 | 0 | 0 | 0 | 1849.7616 | 4624.404 | 0.0014145 | 0.45079 | 9303.7807 | 7219.1416 | 1.6506 | 1250.7834 | 0 | 0 | 0 | 0 | 1250.7834 | 833.8556 | 0 | 0 | 0 | 0 | 0 | 833.8556 | 1834.4824 | 0 | 0 | 0
FRGR2044 | 79 | MLO | PL | 0.003419 | 141856 | 253.77 | 30.259 | 223.51 | 0.0086764 | 0.0010346 | 0.0076418 | 22244.706 | 0 | 0 | 0 | 0 | 22244.706 | 14829.804 | 0 | 0 | 0 | 0 | 0 | 14829.804 | 37074.51 | 59422.6632 | 5561.1765 | 0 | 0 | 0 | 0 | 5561.1765 | 3707.451 | 0 | 0 | 0 | 0 | 0 | 3707.451 | 9268.6275 | 0.0017095 | 0.80297 | 55157.1278 | 47714.6869 | 11.3906 | 4465.4645 | 0 | 0 | 0 | 0 | 4465.4645 | 2976.9764 | 0 | 0 | 0 | 0 | 0 | 2976.9764 | 6549.348 | 0 | 0 | 0
FRGR2045 | 79 | MLO | PL | 0.003709 | 405566 | 731.37 | 92.061 | 639.312 | 0.027127 | 0.0034145 | 0.023712 | 18624.3732 | 0 | 0 | 0 | 136590 | 155214.3732 | 12416.2488 | 0 | 0 | 0 | 0 | 27579 | 39995.2488 | 195209.622 | 184385.0439 | 4656.0933 | 0 | 0 | 0 | 136590 | 141246.0933 | 3104.0622 | 0 | 0 | 0 | 0 | 27579 | 30683.0622 | 171929.1555 | 0.0018545 | 0.93164 | 331954.8328 | 171779.5881 | 37.784 | 4337.7802 | 0 | 0 | 0 | 127252.0452 | 131589.8254 | 2891.8535 | 0 | 0 | 0 | 0 | 25693.5658 | 28585.4193 | 6362.0776 | 0 | 0 | 127495.202
FRGR2046 | 58 | ALA | ALA | 0.004949 | 76017 | 815.66 | 728.906 | 86.758 | 0.040367 | 0.036074 | 0.0042936 | 8903.9794 | 4155944 | 0 | 0 | 76359 | 4241206.9794 | 5935.9862 | 0 | 0 | 0 | 0 | 52240 | 58175.9862 | 4299382.9656 | 33387.3042 | 2225.9948 | 1038986 | 0 | 0 | 76359 | 1117570.9948 | 1483.9966 | 0 | 0 | 0 | 0 | 52240 | 53723.9966 | 1171294.9914 | 0.0024745 | 0.9387 | 1130835.2089 | 31340.6607 | 7.1357 | 2089.5412 | 975296.1047 | 0 | 0 | 71678.1894 | 1049063.8353 | 1393.0275 | 0 | 0 | 0 | 0 | 49037.6853 | 50430.7128 | 3064.6605 | 780236.8838 | 0 | 106380.2368
FRGR2047 | 86 | VC | PL | 0.001659 | 69826 | 623.48 | 378.241 | 245.236 | 0.010344 | 0.006275 | 0.0040685 | 9474.7284 | 0 | 0 | 0 | 10510 | 19984.7284 | 6316.4856 | 0 | 0 | 0 | 0 | 36960 | 43276.4856 | 63261.214 | 31636.3426 | 2368.6821 | 0 | 0 | 0 | 10510 | 12878.6821 | 1579.1214 | 0 | 0 | 0 | 0 | 36960 | 38539.1214 | 51417.8035 | 0.0008295 | 0.9198 | 76393.616 | 29099.265 | 6.4226 | 2178.7256 | 0 | 0 | 0 | 9667.1502 | 11845.8757 | 1452.4837 | 0 | 0 | 0 | 0 | 33995.9915 | 35448.4752 | 3195.4642 | 0 | 0 | 41729.7117
FRGR2049 | 18 | LM | CL | 0.002469 | 167796 | 380.08 | 1.938 | 378.143 | 0.0093842 | 4.7849e-05 | 0.0093364 | 1028.862 | 0 | 0 | 0 | 0 | 0 | 685.908 | 0 | 0 | 0 | 0 | 0 | 0 | 0 | 72599.5564 | 257.2155 | 0 | 0 | 0 | 0 | 257.2155 | 171.477 | 0 | 0 | 0 | 0 | 0 | 171.477 | 428.6925 | 0.0012345 | 0.86845 | 63421.2913 | 63048.9938 | 14.5722 | 223.3785 | 0 | 0 | 0 | 0 | 223.3785 | 148.919 | 0 | 0 | 0 | 0 | 0 | 148.919 | 327.6218 | 0 | 0 | 0
FRGR2050 | 37 | VC | CL | 0.001119 | 38907 | 207.34 | 4.801 | 202.543 | 0.0023201 | 5.3723e-05 | 0.0022665 | 1155.2162 | 0 | 0 | 0 | 0 | 1155.2162 | 770.1442 | 0 | 0 | 0 | 0 | 0 | 770.1442 | 1925.3604 | 17623.9424 | 288.8041 | 0 | 0 | 0 | 0 | 288.8041 | 192.536 | 0 | 0 | 0 | 0 | 0 | 192.536 | 481.3401 | 0.0005595 | 0.75885 | 13739.1972 | 13373.9322 | 2.9525 | 219.159 | 0 | 0 | 0 | 0 | 219.159 | 146.106 | 0 | 0 | 0 | 0 | 0 | 146.106 | 321.4332 | 0 | 0 | 0
FRGR2051 | 36 | LM | CL | 0.076009 | 1029477 | 78.9 | 2.34 | 76.557 | 0.059971 | 0.0017786 | 0.05819 | 10402.2022 | 0 | 0 | 0 | 12589 | 22991.2022 | 6934.8014 | 0 | 0 | 0 | 0 | 0 | 6934.8014 | 29926.0036 | 452484.9291 | 2600.5505 | 0 | 0 | 0 | 12589 | 15189.5505 | 1733.7004 | 0 | 0 | 0 | 0 | 0 | 1733.7004 | 16923.2509 | 0.038004 | 0.36629 | 171937.8505 | 165739.0932 | 37.7083 | 952.5464 | 0 | 0 | 0 | 4611.18 | 5563.7264 | 635.0309 | 0 | 0 | 0 | 0 | 0 | 635.0309 | 1397.068 | 0 | 0 | 3688.944
FRGR2052 | 85 | MLO | MLO | 0.072059 | 1034584 | 158.99 | 80.994 | 77.997 | 0.11457 | 0.058363 | 0.056204 | 143120.1442 | 479816 | 0 | 0 | 824930 | 1447866.1442 | 95413.4294 | 0 | 0 | 0 | 0 | 188587 | 284000.4294 | 1731866.5736 | 437038.5715 | 35780.036 | 119954 | 0 | 0 | 824930 | 980664.036 | 23853.3574 | 0 | 0 | 0 | 0 | 188587 | 212440.3574 | 1193104.3934 | 0.036029 | 0.68551 | 1117487.1485 | 299596.4143 | 70.9223 | 24527.7447 | 82230.2438 | 0 | 0 | 565501.7341 | 672259.7225 | 16351.8298 | 0 | 0 | 0 | 0 | 129279.1819 | 145631.0117 | 35974.0255 | 65784.195 | 0 | 581680.5692
FRGR2053 | 85 | MLO | MLO | 0.004439 | 395267 | 667.72 | 191.208 | 476.512 | 0.02964 | 0.0084877 | 0.021152 | 41806.6445 | 0 | 0 | 0 | 204612 | 246418.6445 | 27871.0963 | 0 | 0 | 0 | 0 | 135247 | 163118.0963 | 409536.7408 | 164480.7545 | 10451.6611 | 0 | 0 | 0 | 204612 | 215063.6611 | 6967.7741 | 0 | 0 | 0 | 0 | 135247 | 142214.7741 | 357278.4352 | 0.0022195 | 0.92512 | 482688.9814 | 152164.1581 | 36.5669 | 9669.0231 | 0 | 0 | 0 | 189290.3083 | 198959.3314 | 6446.0154 | 0 | 0 | 0 | 0 | 125119.4765 | 131565.4919 | 14181.2339 | 0 | 0 | 276551.7231
FRGR2054 | 79 | MLO | PL | 0.024469 | 441002 | 110.6 | 13.58 | 97.019 | 0.027063 | 0.0033229 | 0.02374 | 57623.2625 | 0 | 0 | 0 | 23667 | 81290.2625 | 38415.5083 | 0 | 0 | 0 | 0 | 32193 | 70608.5083 | 151898.7708 | 184599.7851 | 14405.8156 | 0 | 0 | 0 | 23667 | 38072.8156 | 9603.8771 | 0 | 0 | 0 | 0 | 32193 | 41796.8771 | 79869.6927 | 0.012235 | 0.54792 | 144908.2311 | 101145.9944 | 24.1634 | 7893.2407 | 0 | 0 | 0 | 12967.6329 | 20860.8737 | 5262.1605 | 0 | 0 | 0 | 0 | 17639.2025 | 22901.363 | 11576.7531 | 0 | 0 | 28013.3089
FRGR2056 | 85 | MLO | MLO | 0.008619 | 294400 | 230.83 | 46.364 | 184.464 | 0.019895 | 0.0039961 | 0.015899 | 37920.6209 | 0 | 0 | 0 | 51910 | 89830.6209 | 25280.4139 | 0 | 0 | 0 | 0 | 219175 | 244455.4139 | 334286.0348 | 123630.166 | 9480.1552 | 0 | 0 | 0 | 51910 | 61390.1552 | 6320.1035 | 0 | 0 | 0 | 0 | 219175 | 225495.1035 | 286885.2587 | 0.0043095 | 0.78339 | 321593.832 | 96850.682 | 23.063 | 7426.6623 | 0 | 0 | 0 | 40665.7943 | 48092.4566 | 4951.1082 | 0 | 0 | 0 | 0 | 171699.5852 | 176650.6934 | 10892.4381 | 0 | 0 | 204232.2206
FRGR2057 | 79 | MLO | PL | 0.002209 | 181835 | 490.46 | 48.759 | 441.705 | 0.010834 | 0.0010771 | 0.0097573 | 23159.25 | 0 | 0 | 0 | 0 | 23159.25 | 15439.5 | 0 | 0 | 0 | 0 | 6258 | 21697.5 | 44856.75 | 75872.4258 | 5789.8125 | 0 | 0 | 0 | 0 | 5789.8125 | 3859.875 | 0 | 0 | 0 | 0 | 6258 | 10117.875 | 15907.6875 | 0.0011045 | 0.89805 | 82423.5793 | 68137.6028 | 16.3298 | 5199.5694 | 0 | 0 | 0 | 0 | 5199.5694 | 3466.3796 | 0 | 0 | 0 | 0 | 5620.0275 | 9086.4071 | 7626.0351 | 0 | 0 | 5620.0275
FRGR2060 | 79 | MLO | PL | 0.011319 | 1415461 | 795.69 | 73.795 | 721.893 | 0.090064 | 0.0083529 | 0.081711 | 86070.8369 | 0 | 0 | 0 | 50561 | 136631.8369 | 57380.5579 | 0 | 0 | 0 | 0 | 180718 | 238098.5579 | 374730.3948 | 635385.3495 | 21517.7092 | 0 | 0 | 0 | 50561 | 72078.7092 | 14345.1395 | 0 | 0 | 0 | 0 | 180718 | 195063.1395 | 267141.8487 | 0.0056595 | 0.93716 | 845813.7044 | 595458.6601 | 132.6515 | 20165.5677 | 0 | 0 | 0 | 47383.8204 | 67549.3882 | 13443.7118 | 0 | 0 | 0 | 0 | 169361.9442 | 182805.6561 | 29576.166 | 0 | 0 | 207269.0006
FRGR2062 | 37 | VC | CL | 0.005199 | 34806 | 57.42 | 18.415 | 39.003 | 0.0029853 | 0.0009574 | 0.0020278 | 2633.2034 | 17852 | 0 | 0 | 980 | 21465.2034 | 1755.469 | 0 | 0 | 0 | 0 | 11788 | 13543.469 | 35008.6724 | 15767.9924 | 658.3009 | 4463 | 0 | 0 | 980 | 6101.3009 | 438.8672 | 0 | 0 | 0 | 0 | 11788 | 12226.8672 | 18328.1681 | 0.0025995 | 0.12922 | 4406.0173 | 2037.5915 | 0.44977 | 85.0678 | 576.7234 | 0 | 0 | 126.6388 | 788.43 | 56.7119 | 0 | 0 | 0 | 0 | 1523.2839 | 1579.9957 | 124.7661 | 461.3788 | 0 | 1624.5949
FRGR2063 | 63 | ALA | ALA | 0.001009 | 82228 | 459.9 | 9.289 | 450.611 | 0.0046404 | 9.3726e-05 | 0.0045467 | 2015.3606 | 0 | 0 | 0 | 0 | 0 | 1343.5738 | 0 | 0 | 0 | 0 | 0 | 0 | 0 | 35354.8282 | 503.8402 | 0 | 0 | 0 | 0 | 503.8402 | 335.8934 | 0 | 0 | 0 | 0 | 0 | 335.8934 | 839.7336 | 0.0005045 | 0.89128 | 32259.5148 | 31511.0765 | 7.3288 | 449.063 | 0 | 0 | 0 | 0 | 449.063 | 299.3753 | 0 | 0 | 0 | 0 | 0 | 299.3753 | 658.6258 | 0 | 0 | 0
FRGR2064 | 18 | LM | CL | 0.10501 | 51741 | 155.85 | 153.13 | 2.719 | 0.16366 | 0.1608 | 0.002855 | 961.4801 | 0 | 0 | 0 | 1276748 | 1277709.4801 | 640.9867 | 0 | 0 | 0 | 0 | 332639 | 333279.9867 | 1610989.4668 | 22200.5321 | 240.37 | 0 | 0 | 0 | 1276748 | 1276988.37 | 160.2467 | 0 | 0 | 0 | 0 | 332639 | 332799.2467 | 1609787.6167 | 0.052505 | 0.67918 | 1108411.5852 | 15078.1285 | 3.5141 | 163.2542 | 0 | 0 | 0 | 867140.0436 | 867303.2978 | 108.8361 | 0 | 0 | 0 | 0 | 225921.3227 | 226030.1589 | 239.4395 | 0 | 0 | 919633.3577
FRGR2065 | 37 | VC | CL | 0.003619 | 53387 | 88.92 | 3.504 | 85.412 | 0.003218 | 0.00012681 | 0.0030911 | 2726.8128 | 0 | 0 | 0 | 0 | 2726.8128 | 1817.8752 | 0 | 0 | 0 | 0 | 0 | 1817.8752 | 4544.688 | 24036.144 | 681.7032 | 0 | 0 | 0 | 0 | 681.7032 | 454.4688 | 0 | 0 | 0 | 0 | 0 | 454.4688 | 1136.172 | 0.0018095 | 0.4377 | 11017.8423 | 10520.5435 | 2.3367 | 298.3793 | 0 | 0 | 0 | 0 | 298.3793 | 198.9195 | 0 | 0 | 0 | 0 | 0 | 198.9195 | 437.623 | 0 | 0 | 0
FRGR2066 | 44 | MLO | MLO | 0.002829 | 47360 | 125.48 | 34.684 | 90.792 | 0.0035498 | 0.00098121 | 0.0025685 | 21097.7417 | 0 | 0 | 0 | 0 | 21097.7417 | 14065.1611 | 0 | 0 | 0 | 0 | 0 | 14065.1611 | 35162.9028 | 19972.8084 | 5274.4354 | 0 | 0 | 0 | 0 | 5274.4354 | 3516.2903 | 0 | 0 | 0 | 0 | 0 | 3516.2903 | 8790.7257 | 0.0014145 | 0.60153 | 17302.1322 | 12014.2459 | 2.8488 | 3172.7318 | 0 | 0 | 0 | 0 | 3172.7318 | 2115.1545 | 0 | 0 | 0 | 0 | 0 | 2115.1545 | 4653.34 | 0 | 0 | 0
FRGR2068 | 85 | MLO | MLO | 0.025839 | 394363 | 107.7 | 26.701 | 80.999 | 0.027829 | 0.0068993 | 0.020929 | 75751.8898 | 0 | 0 | 0 | 3970 | 79721.8898 | 50501.2598 | 0 | 0 | 0 | 0 | 415845 | 466346.2598 | 546068.1496 | 162746.8558 | 18937.9724 | 0 | 0 | 0 | 3970 | 22907.9724 | 12625.315 | 0 | 0 | 0 | 0 | 415845 | 428470.315 | 451378.2874 | 0.01292 | 0.53575 | 329015.9774 | 87191.2124 | 21.1279 | 10145.9704 | 0 | 0 | 0 | 2126.9174 | 12272.8877 | 6763.9803 | 0 | 0 | 0 | 0 | 222787.8969 | 229551.8772 | 14880.7566 | 0 | 0 | 224489.4308
FRGR2071 | 37 | LM | CL | 0.003009 | 289583 | 703.18 | 152.26 | 550.916 | 0.021159 | 0.0045815 | 0.016577 | 4680.7308 | 137282 | 0 | 169588 | 17890 | 329440.7308 | 3120.4872 | 0 | 0 | 0 | 0 | 14980 | 18100.4872 | 347541.218 | 128903.3057 | 1170.1827 | 34320.5 | 0 | 42397 | 17890 | 95777.6827 | 780.1218 | 0 | 0 | 0 | 0 | 14980 | 15760.1218 | 111537.8045 | 0.0015045 | 0.92889 | 223344.413 | 119737.5653 | 26.8992 | 1086.9762 | 31880.122 | 0 | 39382.338 | 16617.9217 | 88967.358 | 724.6508 | 0 | 0 | 0 | 0 | 13914.8389 | 14639.4897 | 1594.2318 | 25504.0976 | 31505.8704 | 27209.1763
FRGR2072 | 58 | LM | ALA | 0.006159 | 128401 | 122.95 | 7.035 | 115.917 | 0.0075725 | 0.00043329 | 0.0071393 | 9316.7856 | 0 | 0 | 0 | 0 | 0 | 6211.1904 | 0 | 0 | 0 | 0 | 0 | 0 | 0 | 55515.3819 | 2329.1964 | 0 | 0 | 0 | 0 | 2329.1964 | 1552.7976 | 0 | 0 | 0 | 0 | 0 | 1552.7976 | 3881.994 | 0.0030795 | 0.59333 | 35242.282 | 32938.9761 | 7.6184 | 1381.9835 | 0 | 0 | 0 | 0 | 1381.9835 | 921.3224 | 0 | 0 | 0 | 0 | 0 | 921.3224 | 2026.9092 | 0 | 0 | 0
FRGR2073 | 37 | VC | CL | 0.005009 | 156254 | 349.76 | 168.535 | 181.229 | 0.017519 | 0.0084419 | 0.0090778 | 7818.1949 | 0 | 0 | 0 | 91321 | 99139.1949 | 5212.1299 | 0 | 0 | 0 | 0 | 0 | 5212.1299 | 104351.3248 | 70588.7294 | 1954.5487 | 0 | 0 | 0 | 91321 | 93275.5487 | 1303.0325 | 0 | 0 | 0 | 0 | 0 | 1303.0325 | 94578.5812 | 0.0025045 | 0.85704 | 141555.7898 | 60497.7057 | 13.3917 | 1675.1359 | 0 | 0 | 0 | 78266.191 | 79941.3269 | 1116.7573 | 0 | 0 | 0 | 0 | 0 | 1116.7573 | 2456.866 | 0 | 0 | 62612.9528
FRGR2075 | 37 | VC | CL | 0.003749 | 93559 | 203.06 | 59.591 | 143.468 | 0.0076127 | 0.0022341 | 0.0053786 | 1935.9425 | 0 | 0 | 0 | 22040 | 23975.9425 | 1290.6283 | 0 | 0 | 0 | 0 | 0 | 1290.6283 | 25266.5708 | 41824.1958 | 483.9856 | 0 | 0 | 0 | 22040 | 22523.9856 | 322.6571 | 0 | 0 | 0 | 0 | 0 | 322.6571 | 22846.6427 | 0.0018745 | 0.75377 | 48746.7671 | 31525.7136 | 7.0522 | 364.8126 | 0 | 0 | 0 | 16613.0326 | 16977.8452 | 243.2084 | 0 | 0 | 0 | 0 | 0 | 243.2084 | 535.0584 | 0 | 0 | 13290.4261
FRGR2078 | 44 | MLO | MLO | 0.002719 | 45982 | 121.82 | 22.232 | 99.588 | 0.0033123 | 0.00060449 | 0.0027078 | 12997.7726 | 0 | 0 | 0 | 0 | 12997.7726 | 8665.1818 | 0 | 0 | 0 | 0 | 31173 | 39838.1818 | 52835.9544 | 21055.8901 | 3249.4432 | 0 | 0 | 0 | 0 | 3249.4432 | 2166.2954 | 0 | 0 | 0 | 0 | 31173 | 33339.2954 | 36588.7386 | 0.0013595 | 0.58956 | 33984.8731 | 12413.6762 | 2.7109 | 1915.7364 | 0 | 0 | 0 | 0 | 1915.7364 | 1277.1576 | 0 | 0 | 0 | 0 | 18378.3029 | 19655.4605 | 2809.7467 | 0 | 0 | 18378.3029
FRGR2079 | 44 | MLO | MLO | 0.003329 | 159658 | 280.35 | 12.795 | 267.558 | 0.0093329 | 0.00042595 | 0.008907 | 9158.8954 | 0 | 0 | 0 | 0 | 0 | 6105.9302 | 0 | 0 | 0 | 0 | 0 | 0 | 0 | 69260.9906 | 2289.7238 | 0 | 0 | 0 | 0 | 2289.7238 | 1526.4826 | 0 | 0 | 0 | 0 | 0 | 1526.4826 | 3816.2064 | 0.0016645 | 0.82165 | 60043.9891 | 56908.3973 | 13.1183 | 1881.355 | 0 | 0 | 0 | 0 | 1881.355 | 1254.2367 | 0 | 0 | 0 | 0 | 0 | 1254.2367 | 2759.3207 | 0 | 0 | 0
FRGR2080 | 79 | MLO | PL | 0.004309 | 126779 | 191.51 | 19.193 | 172.318 | 0.0082522 | 0.00082703 | 0.0074252 | 17782.3094 | 0 | 0 | 0 | 0 | 0 | 11854.873 | 0 | 0 | 0 | 0 | 0 | 0 | 0 | 57738.0924 | 4445.5774 | 0 | 0 | 0 | 0 | 4445.5774 | 2963.7182 | 0 | 0 | 0 | 0 | 0 | 2963.7182 | 7409.2956 | 0.0021545 | 0.73892 | 48138.5143 | 42663.6596 | 9.3679 | 3284.9128 | 0 | 0 | 0 | 0 | 3284.9128 | 2189.9419 | 0 | 0 | 0 | 0 | 0 | 2189.9419 | 4817.8721 | 0 | 0 | 0
FRGR2081 | 85 | MLO | MLO | 0.017359 | 348035 | 252.96 | 148.025 | 104.932 | 0.043911 | 0.025696 | 0.018215 | 37144.625 | 0 | 0 | 0 | 59886 | 97030.625 | 24763.0834 | 0 | 0 | 0 | 0 | 709125 | 733888.0834 | 830918.7084 | 141641.1324 | 9286.1563 | 0 | 0 | 0 | 59886 | 69172.1563 | 6190.7708 | 0 | 0 | 0 | 0 | 709125 | 715315.7708 | 784487.9271 | 0.0086795 | 0.80234 | 743070.659 | 113644.3874 | 27.9243 | 7450.6573 | 0 | 0 | 0 | 48048.9507 | 55499.608 | 4967.1049 | 0 | 0 | 0 | 0 | 568959.5588 | 573926.6637 | 10927.6307 | 0 | 0 | 607398.7194
FRGR2082 | 49 | MLO | MLO | 0.021009 | 1514372 | 479.54 | 83.148 | 396.39 | 0.10075 | 0.017469 | 0.083278 | 140088.6936 | 0 | 0 | 386 | 129800 | 270274.6936 | 93392.4624 | 0 | 0 | 0 | 0 | 400090 | 493482.4624 | 763757.156 | 647567.0531 | 35022.1734 | 0 | 0 | 96.5 | 129800 | 164918.6734 | 23348.1156 | 0 | 0 | 0 | 0 | 400090 | 423438.1156 | 588356.789 | 0.010504 | 0.89573 | 1107058.279 | 580047.4454 | 135.6474 | 31370.5308 | 0 | 0 | 86.4383 | 116266.1968 | 147723.1659 | 20913.6872 | 0 | 0 | 0 | 0 | 358373.9805 | 379287.6677 | 46010.1119 | 0 | 69.1506 | 451386.9379
FRGR2084 | 79 | MLO | PL | 0.001819 | 60444 | 462.19 | 269.011 | 193.179 | 0.0084072 | 0.0048933 | 0.0035139 | 18086.0537 | 0 | 0 | 0 | 20087 | 38173.0537 | 12057.3691 | 0 | 0 | 0 | 0 | 19440 | 31497.3691 | 69670.4228 | 27324.3243 | 4521.5134 | 0 | 0 | 0 | 20087 | 24608.5134 | 3014.3423 | 0 | 0 | 0 | 0 | 19440 | 22454.3423 | 47062.8557 | 0.0009095 | 0.89182 | 66339.9289 | 24368.362 | 5.3905 | 4032.3733 | 0 | 0 | 0 | 17913.9759 | 21946.3492 | 2688.2489 | 0 | 0 | 0 | 0 | 17336.9688 | 20025.2176 | 5914.1475 | 0 | 0 | 31668.1495
FRGR2086 | 44 | MLO | MLO | 0.003059 | 307026 | 1068.55 | 534.974 | 533.572 | 0.032687 | 0.016365 | 0.016322 | 26695.4342 | 0 | 0 | 0 | 155948 | 182643.4342 | 17796.9562 | 0 | 0 | 0 | 0 | 422918 | 440714.9562 | 623358.3904 | 126919.6481 | 6673.8586 | 0 | 0 | 0 | 155948 | 162621.8586 | 4449.239 | 0 | 0 | 0 | 0 | 422918 | 427367.239 | 589989.0976 | 0.0015295 | 0.95321 | 683362.8776 | 120980.7754 | 29.266 | 6361.5728 | 0 | 0 | 0 | 148650.8216 | 155012.3944 | 4241.0485 | 0 | 0 | 0 | 0 | 403128.6593 | 407369.7079 | 9330.3068 | 0 | 0 | 522049.3166
FRGR2087 | 18 | LM | CL | 0.010749 | 190508 | 526.72 | 429.012 | 97.708 | 0.056617 | 0.046114 | 0.010503 | 2561.4065 | 174913 | 0 | 0 | 444449 | 621923.4065 | 1707.6043 | 0 | 0 | 0 | 0 | 0 | 1707.6043 | 623631.0108 | 81668.11 | 640.3516 | 43728.25 | 0 | 0 | 444449 | 488817.6016 | 426.9011 | 0 | 0 | 0 | 0 | 0 | 426.9011 | 489244.5027 | 0.0053745 | 0.90507 | 516717.5363 | 73915.5935 | 17.2424 | 579.5649 | 39577.2542 | 0 | 0 | 402258.7471 | 442415.5662 | 386.3766 | 0 | 0 | 0 | 0 | 0 | 386.3766 | 850.0285 | 31661.8034 | 0 | 321806.9977
FRGR2088 | 85 | MLO | MLO | 0.009919 | 263374 | 159.06 | 19.887 | 139.176 | 0.015777 | 0.0019726 | 0.013805 | 20241.1188 | 0 | 0 | 0 | 0 | 20241.1188 | 13494.0792 | 0 | 0 | 0 | 0 | 296756 | 310250.0792 | 330491.198 | 107346.9288 | 5060.2797 | 0 | 0 | 0 | 0 | 5060.2797 | 3373.5198 | 0 | 0 | 0 | 0 | 296756 | 300129.5198 | 305189.7995 | 0.0049595 | 0.68565 | 282857.1331 | 73602.7666 | 18.0583 | 3469.597 | 0 | 0 | 0 | 0 | 3469.597 | 2313.0647 | 0 | 0 | 0 | 0 | 203471.7048 | 205784.7695 | 5088.7423 | 0 | 0 | 203471.7048
FRGR2089 | 37 | VC | CL | 0.010389 | 215083 | 132.92 | 13.846 | 119.07 | 0.013809 | 0.0014385 | 0.01237 | 7148.7382 | 0 | 0 | 0 | 10750 | 17898.7382 | 4765.8254 | 0 | 0 | 0 | 0 | 0 | 4765.8254 | 22664.5636 | 96190.5212 | 1787.1845 | 0 | 0 | 0 | 10750 | 12537.1845 | 1191.4564 | 0 | 0 | 0 | 0 | 0 | 1191.4564 | 13728.6409 | 0.0051945 | 0.62383 | 68571.298 | 60006.9066 | 13.4176 | 1114.9063 | 0 | 0 | 0 | 6706.2143 | 7821.1205 | 743.2708 | 0 | 0 | 0 | 0 | 0 | 743.2708 | 1635.1959 | 0 | 0 | 5364.9714
FRGR2090 | 49 | MLO | MLO | 0.002009 | 194268 | 557.84 | 52.367 | 505.473 | 0.011207 | 0.0010521 | 0.010155 | 22621.0882 | 0 | 0 | 0 | 38831 | 61452.0882 | 15080.7254 | 0 | 0 | 0 | 0 | 44050 | 59130.7254 | 120582.8136 | 78964.9153 | 5655.272 | 0 | 0 | 0 | 38831 | 44486.272 | 3770.1814 | 0 | 0 | 0 | 0 | 44050 | 47820.1814 | 92306.4534 | 0.0010045 | 0.91037 | 155920.0701 | 71887.1766 | 17.6855 | 5148.3819 | 0 | 0 | 0 | 35350.5217 | 40498.9036 | 3432.2546 | 0 | 0 | 0 | 0 | 40101.7353 | 43533.9899 | 7550.9601 | 0 | 0 | 68382.1526
FRGR2092 | 49 | MLO | MLO | 0.007029 | 592898 | 551.57 | 63.981 | 487.588 | 0.03877 | 0.0044972 | 0.034273 | 48936.0931 | 0 | 0 | 0 | 57126 | 106062.0931 | 32624.0621 | 0 | 0 | 0 | 0 | 141778 | 174402.0621 | 280464.1552 | 266503.4048 | 12234.0233 | 0 | 0 | 0 | 57126 | 69360.0233 | 8156.0155 | 0 | 0 | 0 | 0 | 141778 | 149934.0155 | 219294.0388 | 0.0035145 | 0.90935 | 441759.7472 | 242344.7844 | 53.9152 | 11125.0051 | 0 | 0 | 0 | 51947.5095 | 63072.5146 | 7416.6701 | 0 | 0 | 0 | 0 | 128925.7782 | 136342.4482 | 16316.6741 | 0 | 0 | 170483.7858
FRGR2095 | 37 | LM | CL | 0.002009 | 174739 | 547.33 | 51.412 | 495.92 | 0.010996 | 0.0010329 | 0.009963 | 2042.2714 | 0 | 0 | 0 | 29272 | 31314.2714 | 1361.5142 | 0 | 0 | 0 | 0 | 16023 | 17384.5142 | 48698.7856 | 77472.5322 | 510.5678 | 0 | 0 | 0 | 29272 | 29782.5678 | 340.3786 | 0 | 0 | 0 | 0 | 16023 | 16363.3786 | 46145.9464 | 0.0010045 | 0.90865 | 112325.6133 | 70395.2176 | 15.8776 | 463.9262 | 0 | 0 | 0 | 26597.9277 | 27061.8538 | 309.2841 | 0 | 0 | 0 | 0 | 14559.2578 | 14868.5419 | 680.425 | 0 | 0 | 35837.6
FRGR2096 | 44 | MLO | MLO | 0.002009 | 318268 | 905.26 | 54.298 | 850.966 | 0.018187 | 0.0010908 | 0.017096 | 23455.1102 | 0 | 0 | 0 | 0 | 23455.1102 | 15636.7402 | 0 | 0 | 0 | 0 | 219185 | 234821.7402 | 258276.8504 | 132937.7433 | 5863.7776 | 0 | 0 | 0 | 0 | 5863.7776 | 3909.185 | 0 | 0 | 0 | 0 | 219185 | 223094.185 | 228957.9626 | 0.0010045 | 0.94477 | 341907.2105 | 125595.226 | 30.0689 | 5539.905 | 0 | 0 | 0 | 0 | 5539.905 | 3693.27 | 0 | 0 | 0 | 0 | 207078.8095 | 210772.0795 | 8125.194 | 0 | 0 | 207078.8095
FRGR2098 | 44 | MLO | MLO | 0.001279 | 208939 | 1329.99 | 369.918 | 960.069 | 0.017011 | 0.0047313 | 0.012279 | 16610.8522 | 0 | 0 | 0 | 49610 | 66220.8522 | 11073.9014 | 0 | 0 | 0 | 0 | 257378 | 268451.9014 | 334672.7536 | 95483.7202 | 4152.713 | 0 | 0 | 0 | 49610 | 53762.713 | 2768.4754 | 0 | 0 | 0 | 0 | 257378 | 260146.4754 | 313909.1884 | 0.0006395 | 0.96241 | 394002.082 | 91894.0796 | 20.1084 | 3996.5948 | 0 | 0 | 0 | 47744.9484 | 51741.5432 | 2664.3966 | 0 | 0 | 0 | 0 | 247702.0626 | 250366.4591 | 5861.6724 | 0 | 0 | 285898.0213
FRGR2099 | 37 | VC | CL | 0.010009 | 163142 | 157.07 | 61.941 | 95.133 | 0.015721 | 0.0061997 | 0.0095218 | 9055.8778 | 107002 | 0 | 0 | 17990 | 134047.8778 | 6037.2518 | 0 | 0 | 0 | 0 | 38720 | 44757.2518 | 178805.1296 | 74041.6692 | 2263.9694 | 26750.5 | 0 | 0 | 17990 | 47004.4694 | 1509.313 | 0 | 0 | 0 | 0 | 38720 | 40229.313 | 87233.7824 | 0.0050045 | 0.68167 | 109936.7327 | 50472.0285 | 11.1209 | 1543.2814 | 18235.0292 | 0 | 0 | 12263.254 | 32041.5645 | 1028.8543 | 0 | 0 | 0 | 0 | 26394.2854 | 27423.1396 | 2263.4794 | 14588.0234 | 0 | 36204.8885
FRGR2100 | 37 | LM | CL | 0.003009 | 113837 | 332.28 | 116.575 | 215.707 | 0.0099983 | 0.0035077 | 0.0064906 | 2817.5314 | 0 | 0 | 0 | 25444 | 28261.5314 | 1878.3542 | 0 | 0 | 0 | 0 | 6910 | 8788.3542 | 37049.8856 | 50471.184 | 704.3828 | 0 | 0 | 0 | 25444 | 26148.3828 | 469.5886 | 0 | 0 | 0 | 0 | 6910 | 7379.5886 | 33527.9714 | 0.0015045 | 0.84952 | 71359.3403 | 42876.5072 | 9.6707 | 598.3905 | 0 | 0 | 0 | 21615.3013 | 22213.6918 | 398.927 | 0 | 0 | 0 | 0 | 5870.2143 | 6269.1413 | 877.6394 | 0 | 0 | 23162.4553
FRGR2101 | 37 | LM | CL | 0.003009 | 243193 | 464.63 | 1.242 | 463.393 | 0.013981 | 3.7372e-05 | 0.013943 | 803.2745 | 0 | 0 | 0 | 0 | 0 | 535.5163 | 0 | 0 | 0 | 0 | 0 | 0 | 0 | 108424.5922 | 200.8186 | 0 | 0 | 0 | 0 | 200.8186 | 133.8791 | 0 | 0 | 0 | 0 | 0 | 133.8791 | 334.6977 | 0.0015045 | 0.89239 | 97055.4299 | 96756.7498 | 21.7022 | 179.208 | 0 | 0 | 0 | 0 | 179.208 | 119.472 | 0 | 0 | 0 | 0 | 0 | 119.472 | 262.8384 | 0 | 0 | 0
FRGR2104 | 49 | MLO | MLO | 0.001509 | 125410 | 509.92 | 24.877 | 485.041 | 0.0076947 | 0.00037539 | 0.0073193 | 8071.6392 | 0 | 0 | 0 | 0 | 8071.6392 | 5381.0928 | 0 | 0 | 0 | 0 | 0 | 5381.0928 | 13452.732 | 56914.6824 | 2017.9098 | 0 | 0 | 0 | 0 | 2017.9098 | 1345.2732 | 0 | 0 | 0 | 0 | 0 | 1345.2732 | 3363.183 | 0.0007545 | 0.90195 | 54367.3436 | 51333.9362 | 11.3113 | 1820.0445 | 0 | 0 | 0 | 0 | 1820.0445 | 1213.363 | 0 | 0 | 0 | 0 | 0 | 1213.363 | 2669.3986 | 0 | 0 | 0
FRGR2107 | 37 | VC | CL | 0.003449 | 86310 | 291.66 | 144.629 | 147.031 | 0.010059 | 0.0049883 | 0.0050711 | 631.9814 | 0 | 0 | 0 | 0 | 631.9814 | 421.321 | 0 | 0 | 0 | 0 | 45560 | 45981.321 | 46613.3024 | 39432.7997 | 157.9954 | 0 | 0 | 0 | 0 | 157.9954 | 105.3302 | 0 | 0 | 0 | 0 | 45560 | 45665.3302 | 45823.3256 | 0.0017245 | 0.82857 | 70640.4555 | 32672.7367 | 7.1514 | 130.9098 | 0 | 0 | 0 | 0 | 130.9098 | 87.2732 | 0 | 0 | 0 | 0 | 37749.5358 | 37836.809 | 192.0011 | 0 | 0 | 37749.5358
FRGR2108 | 18 | LM | CL | 0.039389 | 124714 | 596.38 | 578.964 | 17.418 | 0.23491 | 0.22805 | 0.0068609 | 22664.9232 | 0 | 0 | 384140 | 2199752 | 2606556.9232 | 15109.9488 | 0 | 0 | 0 | 0 | 0 | 15109.9488 | 2621666.872 | 53350.122 | 5666.2308 | 0 | 0 | 96035 | 2199752 | 2301453.2308 | 3777.4872 | 0 | 0 | 0 | 0 | 0 | 3777.4872 | 2305230.718 | 0.019695 | 0.91616 | 2160839.3966 | 48877.2924 | 11.4258 | 5191.1788 | 0 | 0 | 87983.506 | 2015326.6336 | 2108501.3184 | 3460.7858 | 0 | 0 | 0 | 0 | 0 | 3460.7858 | 7613.7288 | 0 | 70386.8048 | 1612261.3069
FRGR2110 | 44 | MLO | MLO | 0.000729 | 197752 | 3511.37 | 1929.532 | 1581.842 | 0.025598 | 0.014066 | 0.011532 | 17279.3628 | 0 | 0 | 0 | 72151 | 89430.3628 | 11519.5752 | 0 | 0 | 0 | 51530 | 320328 | 383377.5752 | 472807.938 | 89669.9292 | 4319.8407 | 0 | 0 | 0 | 72151 | 76470.8407 | 2879.8938 | 0 | 0 | 0 | 12882.5 | 320328 | 336090.3938 | 412561.2345 | 0.0003645 | 0.98576 | 495079.665 | 88393.0782 | 19.4936 | 4258.3285 | 0 | 0 | 0 | 71123.609 | 75381.9375 | 2838.8857 | 0 | 0 | 0 | 12699.0602 | 315766.7034 | 331304.6493 | 6245.5485 | 0 | 12699.0602 | 372665.5906
FRGR2111 | 37 | LM | CL | 0.006009 | 193576 | 292.33 | 106.702 | 185.63 | 0.017566 | 0.0064117 | 0.011154 | 9337.5994 | 97731 | 0 | 0 | 62381 | 169449.5994 | 6225.0662 | 0 | 0 | 0 | 0 | 0 | 6225.0662 | 175674.6656 | 86737.3181 | 2334.3998 | 24432.75 | 0 | 0 | 62381 | 89148.1498 | 1556.2666 | 0 | 0 | 0 | 0 | 0 | 1556.2666 | 90704.4164 | 0.0030045 | 0.82896 | 147092.175 | 71901.8038 | 16.0467 | 1935.1251 | 20253.7827 | 0 | 0 | 51711.38 | 73900.2879 | 1290.0834 | 0 | 0 | 0 | 0 | 0 | 1290.0834 | 2838.1834 | 16203.0262 | 0 | 41369.104
FRGR2114 | 37 | VC | CL | 0.006009 | 26556 | 69.45 | 43.483 | 25.969 | 0.0041733 | 0.0026129 | 0.0015605 | 748.0339 | 491425 | 0 | 47761 | 0 | 539934.0339 | 498.6893 | 0 | 0 | 0 | 0 | 0 | 498.6893 | 540432.7232 | 12134.3298 | 187.0085 | 122856.25 | 0 | 11940.25 | 0 | 134983.5085 | 124.6723 | 0 | 0 | 0 | 0 | 0 | 124.6723 | 135108.1808 | 0.0030045 | 0.28006 | 41236.3835 | 3398.3112 | 0.74372 | 52.3731 | 34406.826 | 0 | 3343.9577 | 0 | 37803.1568 | 34.9154 | 0 | 0 | 0 | 0 | 0 | 34.9154 | 76.8139 | 27525.4608 | 2675.1662 | 0
FRGR2115 | 86 | MLO | PL | 0.099209 | 405742 | 37.05 | 13.077 | 23.968 | 0.036757 | 0.012974 | 0.023779 | 22792.7491 | 0 | 0 | 0 | 0 | 22792.7491 | 15195.1661 | 0 | 0 | 0 | 0 | 95001 | 110196.1661 | 132988.9152 | 184902.4185 | 5698.1873 | 0 | 0 | 0 | 0 | 5698.1873 | 3798.7915 | 0 | 0 | 0 | 0 | 95001 | 98799.7915 | 104497.9788 | 0.049605 | 0 | 0 | 0 | 0 | 0 | 0 | 0 | 0 | 0 | 0 | 0 | 0 | 0 | 0 | 0 | 0 | 0 | 0 | 0 | 0 | 0
FRGR2116 | 18 | LM | CL | 0.069009 | 54924 | 156.83 | 152.449 | 4.385 | 0.10823 | 0.1052 | 0.0030262 | 2726.6551 | 967648 | 0 | 4717 | 973547 | 1948638.6551 | 1817.7701 | 0 | 0 | 0 | 0 | 0 | 1817.7701 | 1950456.4252 | 23532.0314 | 681.6638 | 241912 | 0 | 1179.25 | 973547 | 1217319.9138 | 454.4425 | 0 | 0 | 0 | 0 | 0 | 454.4425 | 1217774.3563 | 0.034505 | 0.68118 | 845557.364 | 16029.6302 | 3.7413 | 464.3381 | 164786.45 | 0 | 803.2856 | 663164.1013 | 829218.175 | 309.5587 | 0 | 0 | 0 | 0 | 0 | 309.5587 | 681.0292 | 131829.16 | 642.6285 | 530531.2811
FRGR2120 | 49 | MLO | MLO | 0.022829 | 574309 | 184 | 39.883 | 144.113 | 0.042005 | 0.0091049 | 0.032899 | 69811.2958 | 0 | 0 | 0 | 88769 | 158580.2958 | 46540.8638 | 0 | 0 | 0 | 16272 | 312102 | 374914.8638 | 533495.1596 | 255826.1543 | 17452.8239 | 0 | 0 | 0 | 88769 | 106221.8239 | 11635.216 | 0 | 0 | 0 | 4068 | 312102 | 327805.216 | 434027.0399 | 0.011414 | 0.72826 | 502393.0871 | 186308.1776 | 41.8247 | 12710.2087 | 0 | 0 | 0 | 64646.9891 | 77357.1979 | 8473.4725 | 0 | 0 | 0 | 2962.5652 | 227291.6739 | 238727.7116 | 18641.6395 | 0 | 2962.5652 | 279009.2652
FRGR2122 | 58 | ALA | ALA | 0.090699 | 2454211 | 154.38 | 1.854 | 152.529 | 0.14002 | 0.0016816 | 0.13834 | 12422.3458 | 0 | 0 | 0 | 0 | 12422.3458 | 8281.5638 | 0 | 0 | 0 | 0 | 8580 | 16861.5638 | 29283.9096 | 1075746.8943 | 3105.5864 | 0 | 0 | 0 | 0 | 3105.5864 | 2070.391 | 0 | 0 | 0 | 0 | 8580 | 10650.391 | 13755.9774 | 0.04535 | 0.67612 | 736638.8765 | 727338.1321 | 165.9351 | 2099.7611 | 0 | 0 | 0 | 0 | 2099.7611 | 1399.8407 | 0 | 0 | 0 | 0 | 5801.1426 | 7200.9833 | 3079.6496 | 0 | 0 | 5801.1426
FRGR2124 | 63 | ALA | ALA | 0.002009 | 33240 | 94.03 | 3.163 | 90.872 | 0.0018891 | 6.3545e-05 | 0.0018256 | 1366.1395 | 0 | 0 | 0 | 0 | 0 | 910.7597 | 0 | 0 | 0 | 0 | 0 | 0 | 0 | 14196.0647 | 341.5349 | 0 | 0 | 0 | 0 | 341.5349 | 227.6899 | 0 | 0 | 0 | 0 | 0 | 227.6899 | 569.2248 | 0.0010045 | 0.46825 | 6913.9178 | 6647.3756 | 1.5565 | 159.9254 | 0 | 0 | 0 | 0 | 159.9254 | 106.6169 | 0 | 0 | 0 | 0 | 0 | 106.6169 | 234.5572 | 0 | 0 | 0
FRGR2125 | 49 | MLO | MLO | 0.003829 | 50066 | 221.9 | 145.699 | 76.205 | 0.0084966 | 0.0055788 | 0.0029179 | 3900.2674 | 0 | 0 | 159116 | 55704 | 218720.2674 | 2600.1782 | 0 | 0 | 0 | 0 | 5830 | 8430.1782 | 227150.4456 | 22689.3898 | 975.0668 | 0 | 0 | 39779 | 55704 | 96458.0668 | 650.0446 | 0 | 0 | 0 | 0 | 5830 | 6480.0446 | 102938.1114 | 0.0019145 | 0.77467 | 97320.2679 | 17576.8639 | 3.8785 | 755.3582 | 0 | 0 | 30815.7283 | 43152.4002 | 74723.4867 | 503.5721 | 0 | 0 | 0 | 0 | 4516.3452 | 5019.9173 | 1107.8587 | 0 | 24652.5826 | 39038.2653
FRGR2126 | 36 | LM | CL | 0.003499 | 229537 | 663.08 | 300.516 | 362.56 | 0.023201 | 0.010515 | 0.012686 | 1756.0296 | 0 | 0 | 0 | 0 | 1756.0296 | 1170.6864 | 0 | 0 | 0 | 0 | 81130 | 82300.6864 | 84056.716 | 98646.1369 | 439.0074 | 0 | 0 | 0 | 0 | 439.0074 | 292.6716 | 0 | 0 | 0 | 0 | 81130 | 81422.6716 | 81861.679 | 0.0017495 | 0.92459 | 166896.5009 | 91207.6576 | 21.2229 | 405.9037 | 0 | 0 | 0 | 0 | 405.9037 | 270.6025 | 0 | 0 | 0 | 0 | 75012.337 | 75282.9395 | 595.3255 | 0 | 0 | 75012.337
FRGR2127 | 49 | MLO | MLO | 0.003619 | 50258 | 93.9 | 12.063 | 81.837 | 0.0033982 | 0.00043656 | 0.0029617 | 329.6038 | 83024 | 0 | 0 | 0 | 83353.6038 | 219.7358 | 0 | 0 | 0 | 0 | 0 | 219.7358 | 83573.3396 | 23030.1014 | 82.4009 | 20756 | 0 | 0 | 0 | 20838.4009 | 54.934 | 0 | 0 | 0 | 0 | 0 | 54.934 | 20893.3349 | 0.0018095 | 0.46752 | 20535.0251 | 10767.0016 | 2.3497 | 38.524 | 9703.8168 | 0 | 0 | 0 | 9742.3408 | 25.6827 | 0 | 0 | 0 | 0 | 0 | 25.6827 | 56.5018 | 7763.0535 | 0 | 0
FRGR2128 | 37 | LM | CL | 0.005009 | 166764 | 225.25 | 29.157 | 196.095 | 0.011283 | 0.0014605 | 0.0098224 | 1310.7938 | 275843 | 0 | 0 | 0 | 277153.7938 | 873.8626 | 0 | 0 | 0 | 0 | 0 | 873.8626 | 278027.6564 | 76379.1309 | 327.6985 | 68960.75 | 0 | 0 | 0 | 69288.4485 | 218.4656 | 0 | 0 | 0 | 0 | 0 | 218.4656 | 69506.9141 | 0.0025045 | 0.77802 | 113502.9052 | 59424.8288 | 12.9746 | 254.9574 | 53653.1473 | 0 | 0 | 0 | 53908.1047 | 169.9716 | 0 | 0 | 0 | 0 | 0 | 169.9716 | 373.9375 | 42922.5179 | 0 | 0
FRGR2129 | 49 | MLO | MLO | 0.003849 | 312491 | 778.76 | 310.902 | 467.859 | 0.029974 | 0.011967 | 0.018008 | 31886.9957 | 0 | 0 | 0 | 96351 | 128237.9957 | 21257.9971 | 0 | 0 | 0 | 0 | 295832 | 317089.9971 | 445327.9928 | 140029.2818 | 7971.7489 | 0 | 0 | 0 | 96351 | 104322.7489 | 5314.4993 | 0 | 0 | 0 | 0 | 295832 | 301146.4993 | 405469.2482 | 0.0019245 | 0.9358 | 510474.9971 | 131038.7532 | 29.2428 | 7459.9257 | 0 | 0 | 0 | 90164.8194 | 97624.7451 | 4973.2838 | 0 | 0 | 0 | 0 | 276838.215 | 281811.4988 | 10941.2244 | 0 | 0 | 348970.0705
FRGR2130 | 44 | MLO | MLO | 0.019539 | 365970 | 135.69 | 25.811 | 109.879 | 0.026512 | 0.0050432 | 0.021469 | 62344.3068 | 0 | 0 | 0 | 19187 | 81531.3068 | 41562.8712 | 0 | 0 | 0 | 0 | 20980 | 62542.8712 | 144074.178 | 166944.2232 | 15586.0767 | 0 | 0 | 0 | 19187 | 34773.0767 | 10390.7178 | 0 | 0 | 0 | 0 | 20980 | 31370.7178 | 66143.7945 | 0.0097695 | 0.63151 | 147198.1151 | 105427.4485 | 23.1115 | 9842.8102 | 0 | 0 | 0 | 12116.8401 | 21959.6503 | 6561.8734 | 0 | 0 | 0 | 0 | 13249.1429 | 19811.0163 | 14436.1216 | 0 | 0 | 22942.615
FRGR2133 | 37 | LM | CL | 0.003009 | 12356 | 1210.42 | 1186.846 | 23.574 | 0.036422 | 0.035712 | 0.00070934 | 420.1121 | 0 | 0 | 0 | 294070 | 294490.1121 | 280.0747 | 0 | 0 | 0 | 0 | 42290 | 42570.0747 | 337060.1868 | 5515.8504 | 105.028 | 0 | 0 | 0 | 294070 | 294175.028 | 70.0187 | 0 | 0 | 0 | 0 | 42290 | 42360.0187 | 336535.0467 | 0.0015045 | 0.95869 | 327921.4669 | 5288.0018 | 1.1846 | 100.6895 | 0 | 0 | 0 | 281922.5636 | 282023.2531 | 67.1264 | 0 | 0 | 0 | 0 | 40543.0857 | 40610.2121 | 147.678 | 0 | 0 | 266081.1366
FRGR2134 | 37 | LM | CL | 0.007009 | 174149 | 199.18 | 53.641 | 145.543 | 0.013961 | 0.0037597 | 0.010201 | 6771.4099 | 24041 | 0 | 0 | 18960 | 49772.4099 | 4514.2733 | 0 | 0 | 0 | 0 | 10670 | 15184.2733 | 64956.6832 | 79323.7536 | 1692.8525 | 6010.25 | 0 | 0 | 18960 | 26663.1025 | 1128.5683 | 0 | 0 | 0 | 0 | 10670 | 11798.5683 | 38461.6708 | 0.0035045 | 0.74897 | 88217.8412 | 59411.1736 | 13.0433 | 1267.897 | 4501.5016 | 0 | 0 | 14200.486 | 19969.8847 | 845.2647 | 0 | 0 | 0 | 0 | 7991.5182 | 8836.7829 | 1859.5823 | 3601.2013 | 0 | 19351.907
FRGR2135 | 18 | LM | CL | 0.014249 | 201715 | 78.01 | 0.412 | 77.6 | 0.011116 | 5.8706e-05 | 0.011057 | 1260.967 | 0 | 0 | 0 | 0 | 0 | 840.6446 | 0 | 0 | 0 | 0 | 0 | 0 | 0 | 85981.0267 | 315.2417 | 0 | 0 | 0 | 0 | 315.2417 | 210.1612 | 0 | 0 | 0 | 0 | 0 | 210.1612 | 525.4029 | 0.0071245 | 0.35906 | 31060.6985 | 30872.0492 | 7.2427 | 113.1896 | 0 | 0 | 0 | 0 | 113.1896 | 75.4597 | 0 | 0 | 0 | 0 | 0 | 75.4597 | 166.0114 | 0 | 0 | 0
FRGR2136 | 37 | LM | CL | 0.004509 | 79398 | 111.25 | 7.838 | 103.407 | 0.0050163 | 0.00035342 | 0.0046626 | 2458.9145 | 47116 | 0 | 0 | 0 | 49574.9145 | 1639.2763 | 0 | 0 | 0 | 0 | 0 | 1639.2763 | 51214.1908 | 36256.7034 | 614.7286 | 11779 | 0 | 0 | 0 | 12393.7286 | 409.8191 | 0 | 0 | 0 | 0 | 0 | 409.8191 | 12803.5477 | 0.0022545 | 0.55056 | 27010.7001 | 19961.5558 | 4.3714 | 338.4461 | 6485.0674 | 0 | 0 | 0 | 6823.5135 | 225.6307 | 0 | 0 | 0 | 0 | 0 | 225.6307 | 496.3876 | 5188.0539 | 0 | 0
FRGR2139 | 44 | MLO | MLO | 0.051129 | 454709 | 58.04 | 6.099 | 51.937 | 0.029675 | 0.0031184 | 0.026555 | 65519.9294 | 0 | 0 | 0 | 41657 | 107176.9294 | 43679.953 | 0 | 0 | 0 | 0 | 23160 | 66839.953 | 174016.8824 | 206490.9008 | 16379.9824 | 0 | 0 | 0 | 41657 | 58036.9824 | 10919.9882 | 0 | 0 | 0 | 0 | 23160 | 34079.9882 | 92116.9706 | 0.025565 | 0.13853 | 41364.7017 | 28604.1841 | 6.2989 | 2269.0396 | 0 | 0 | 0 | 5770.5424 | 8039.582 | 1512.6931 | 0 | 0 | 0 | 0 | 3208.2426 | 4720.9357 | 3327.9247 | 0 | 0 | 7824.6765
FRGR2140 | 18 | LM | CL | 0.078009 | 139002 | 61.92 | 52.109 | 9.809 | 0.048303 | 0.04065 | 0.0076518 | 3238.4318 | 0 | 0 | 0 | 393652 | 396890.4318 | 2158.9546 | 0 | 0 | 0 | 0 | 0 | 2158.9546 | 399049.3864 | 59500.7249 | 809.608 | 0 | 0 | 0 | 393652 | 394461.608 | 539.7386 | 0 | 0 | 0 | 0 | 0 | 539.7386 | 395001.3466 | 0.039004 | 0.19251 | 87494.5848 | 11454.2739 | 2.6759 | 155.8548 | 0 | 0 | 0 | 75780.553 | 75936.4077 | 103.9032 | 0 | 0 | 0 | 0 | 0 | 103.9032 | 228.587 | 0 | 0 | 60624.4424
FRGR2142 | 49 | MLO | MLO | 0.010669 | 521402 | 380.01 | 98.75 | 281.26 | 0.040543 | 0.010536 | 0.030008 | 40250.9736 | 0 | 0 | 0 | 96045 | 136295.9736 | 26833.9824 | 0 | 0 | 0 | 0 | 309517 | 336350.9824 | 472646.956 | 233338.9887 | 10062.7434 | 0 | 0 | 0 | 96045 | 106107.7434 | 6708.4956 | 0 | 0 | 0 | 0 | 309517 | 316225.4956 | 422333.239 | 0.0053345 | 0.86842 | 569401.8365 | 202637.2982 | 45.2798 | 8738.7331 | 0 | 0 | 0 | 83407.8326 | 92146.5656 | 5825.822 | 0 | 0 | 0 | 0 | 268792.1507 | 274617.9727 | 12816.8085 | 0 | 0 | 335518.4167
FRGR2143 | 37 | LM | CL | 0.059899 | 869111 | 83.14 | 2.123 | 81.018 | 0.0498 | 0.0012717 | 0.048529 | 9263.3321 | 0 | 0 | 0 | 3500 | 12763.3321 | 6175.5547 | 0 | 0 | 0 | 0 | 31527 | 37702.5547 | 50465.8868 | 377361.9737 | 2315.833 | 0 | 0 | 0 | 3500 | 5815.833 | 1543.8887 | 0 | 0 | 0 | 0 | 31527 | 33070.8887 | 38886.7217 | 0.02995 | 0.3986 | 165918.7126 | 150418.2801 | 34.6432 | 923.1021 | 0 | 0 | 0 | 1395.1167 | 2318.2187 | 615.4014 | 0 | 0 | 0 | 0 | 12566.8124 | 13182.2137 | 1353.883 | 0 | 0 | 13682.9057
FRGR2144 | 41 | LM | CL | 0.011009 | 118713 | 63.24 | 3.013 | 60.231 | 0.0069621 | 0.0003317 | 0.0066308 | 682.5442 | 0 | 0 | 168922 | 0 | 169604.5442 | 455.0294 | 0 | 0 | 0 | 0 | 0 | 455.0294 | 170059.5736 | 51561.4165 | 170.636 | 0 | 0 | 42230.5 | 0 | 42401.136 | 113.7574 | 0 | 0 | 0 | 0 | 0 | 113.7574 | 42514.8934 | 0.0055045 | 0.20936 | 19695.9257 | 10794.9582 | 2.4854 | 35.7246 | 0 | 0 | 8841.4266 | 0 | 8877.1512 | 23.8164 | 0 | 0 | 0 | 0 | 0 | 23.8164 | 52.396 | 0 | 7073.1413 | 0
FRGR2145 | 18 | LM | CL | 0.014879 | 1090242 | 466.41 | 64.475 | 401.939 | 0.069397 | 0.0095932 | 0.059805 | 4525.2058 | 16072 | 0 | 0 | 20020 | 40617.2058 | 3016.8038 | 0 | 0 | 0 | 0 | 145952 | 148968.8038 | 189586.0096 | 465039.8355 | 1131.3014 | 4018 | 0 | 0 | 20020 | 25169.3014 | 754.201 | 0 | 0 | 0 | 0 | 145952 | 146706.201 | 171875.5024 | 0.0074395 | 0.8928 | 568636.8557 | 415186.7197 | 97.3366 | 1010.0239 | 3587.2631 | 0 | 0 | 17873.8196 | 22471.1066 | 673.3492 | 0 | 0 | 0 | 0 | 130305.6802 | 130979.0295 | 1481.3683 | 2869.8105 | 0 | 144604.7359
FRGR2148 | 49 | MLO | MLO | 0.002069 | 86633 | 337.7 | 98.168 | 239.533 | 0.006987 | 0.0020311 | 0.0049559 | 25692.0113 | 0 | 0 | 0 | 23181 | 48873.0113 | 17128.0075 | 0 | 0 | 0 | 0 | 90941 | 108069.0075 | 156942.0188 | 38537.3335 | 6423.0028 | 0 | 0 | 0 | 23181 | 29604.0028 | 4282.0019 | 0 | 0 | 0 | 0 | 90941 | 95223.0019 | 124827.0047 | 0.0010345 | 0.85194 | 139176.5475 | 32831.4801 | 7.3806 | 5472.0104 | 0 | 0 | 0 | 19748.8117 | 25220.8221 | 3648.0069 | 0 | 0 | 0 | 0 | 77476.2384 | 81124.2453 | 8025.6153 | 0 | 0 | 93275.2877
FRGR2150 | 37 | LM | CL | 0.004009 | 207501 | 406.07 | 105.885 | 300.18 | 0.016279 | 0.0042449 | 0.012034 | 9154.4803 | 89616 | 0 | 0 | 32703 | 131473.4803 | 6102.9869 | 0 | 0 | 0 | 0 | 0 | 6102.9869 | 137576.4672 | 93578.1258 | 2288.6201 | 22404 | 0 | 0 | 32703 | 57395.6201 | 1525.7467 | 0 | 0 | 0 | 0 | 0 | 1525.7467 | 58921.3668 | 0.0020045 | 0.87687 | 133722.0044 | 82055.7127 | 18.1951 | 2006.8189 | 19645.3623 | 0 | 0 | 28676.2312 | 50328.4124 | 1337.8793 | 0 | 0 | 0 | 0 | 0 | 1337.8793 | 2943.3344 | 15716.2899 | 0 | 22940.985
FRGR2152 | 49 | MLO | MLO | 0.003929 | 88161 | 264.39 | 135.234 | 129.156 | 0.010388 | 0.0053133 | 0.0050746 | 2799.9238 | 0 | 0 | 0 | 32597 | 35396.9238 | 1866.6158 | 0 | 0 | 0 | 0 | 64948 | 66814.6158 | 102211.5396 | 39459.7307 | 699.9809 | 0 | 0 | 0 | 32597 | 33296.9809 | 466.654 | 0 | 0 | 0 | 0 | 64948 | 65414.654 | 98711.6349 | 0.0019645 | 0.81089 | 112041.1478 | 31997.3208 | 7.1488 | 567.6043 | 0 | 0 | 0 | 26432.4325 | 27000.0369 | 378.4029 | 0 | 0 | 0 | 0 | 52665.3872 | 53043.7901 | 832.4864 | 0 | 0 | 73811.3332
FRGR2155 | 41 | LM | CL | 0.008009 | 108331 | 76.42 | 0.881 | 75.537 | 0.0061205 | 7.0559e-05 | 0.0060498 | 1517.5123 | 0 | 0 | 0 | 0 | 1517.5123 | 1011.6749 | 0 | 0 | 0 | 0 | 21960 | 22971.6749 | 24489.1872 | 47043.2106 | 379.3781 | 0 | 0 | 0 | 0 | 379.3781 | 252.9187 | 0 | 0 | 0 | 0 | 21960 | 22212.9187 | 22592.2968 | 0.0040045 | 0.34572 | 24074.4583 | 16263.8265 | 3.7452 | 131.159 | 0 | 0 | 0 | 0 | 131.159 | 87.4393 | 0 | 0 | 0 | 0 | 7592.0335 | 7679.4728 | 192.3665 | 0 | 0 | 7592.0335
FRGR2156 | 37 | LM | CL | 0.001709 | 29166 | 102.8 | 2.527 | 100.274 | 0.0017569 | 4.3186e-05 | 0.0017137 | 928.6301 | 0 | 0 | 0 | 0 | 0 | 619.0867 | 0 | 0 | 0 | 0 | 0 | 0 | 0 | 13325.5485 | 232.1575 | 0 | 0 | 0 | 0 | 232.1575 | 154.7717 | 0 | 0 | 0 | 0 | 0 | 154.7717 | 386.9292 | 0.0008545 | 0.51362 | 7042.9846 | 6844.2506 | 1.498 | 119.2404 | 0 | 0 | 0 | 0 | 119.2404 | 79.4936 | 0 | 0 | 0 | 0 | 0 | 79.4936 | 174.886 | 0 | 0 | 0
FRGR2157 | 49 | MLO | MLO | 0.007819 | 523133 | 446.55 | 56.112 | 390.434 | 0.034916 | 0.0043874 | 0.030528 | 5954.2596 | 0 | 0 | 0 | 65434 | 71388.2596 | 3969.5064 | 0 | 0 | 0 | 0 | 0 | 3969.5064 | 75357.766 | 237385.896 | 1488.5649 | 0 | 0 | 0 | 65434 | 66922.5649 | 992.3766 | 0 | 0 | 0 | 0 | 0 | 992.3766 | 67914.9415 | 0.0039095 | 0.88803 | 271116.4418 | 210805.9054 | 46.4558 | 1321.891 | 0 | 0 | 0 | 58107.3848 | 59429.2758 | 881.2606 | 0 | 0 | 0 | 0 | 0 | 881.2606 | 1938.7734 | 0 | 0 | 46485.9079
FRGR2158 | 37 | LM | CL | 0.003609 | 237271 | 675.9 | 295.367 | 380.536 | 0.024393 | 0.01066 | 0.013734 | 6122.5042 | 128062 | 0 | 0 | 94530 | 228714.5042 | 4081.6694 | 0 | 0 | 0 | 0 | 0 | 4081.6694 | 232796.1736 | 106792.0747 | 1530.626 | 32015.5 | 0 | 0 | 94530 | 128076.126 | 1020.4174 | 0 | 0 | 0 | 0 | 0 | 1020.4174 | 129096.5434 | 0.0018045 | 0.92602 | 218438.6537 | 98892.084 | 21.9719 | 1417.3973 | 29647.1393 | 0 | 0 | 87537.1016 | 118601.6382 | 944.9315 | 0 | 0 | 0 | 0 | 0 | 944.9315 | 2078.8494 | 23717.7114 | 0 | 70029.6813
FRGR2159 | 37 | LM | CL | 0.001069 | 15566 | 101.24 | 15.717 | 85.527 | 0.0010823 | 0.00016801 | 0.00091429 | 865.926 | 25179 | 0 | 0 | 0 | 26044.926 | 577.284 | 0 | 0 | 0 | 0 | 0 | 577.284 | 26622.21 | 7109.4856 | 216.4815 | 6294.75 | 0 | 0 | 0 | 6511.2315 | 144.321 | 0 | 0 | 0 | 0 | 0 | 144.321 | 6655.5525 | 0.0005345 | 0.50612 | 6966.817 | 3598.2817 | 0.78783 | 109.5665 | 3185.9244 | 0 | 0 | 0 | 3295.4909 | 73.0443 | 0 | 0 | 0 | 0 | 0 | 73.0443 | 160.6975 | 2548.7395 | 0 | 0
FRGR2160 | 44 | MLO | MLO | 0.004059 | 82490 | 139.88 | 21.621 | 118.259 | 0.0056777 | 0.0008776 | 0.0048001 | 17153.6918 | 0 | 0 | 0 | 2276 | 19429.6918 | 11435.7946 | 0 | 0 | 0 | 0 | 0 | 11435.7946 | 30865.4864 | 37325.9353 | 4288.423 | 0 | 0 | 0 | 2276 | 6564.423 | 2858.9486 | 0 | 0 | 0 | 0 | 0 | 2858.9486 | 9423.3716 | 0.0020295 | 0.64255 | 30038.8026 | 23983.808 | 5.3004 | 2755.5294 | 0 | 0 | 0 | 1462.4455 | 4217.9749 | 1837.0196 | 0 | 0 | 0 | 0 | 0 | 1837.0196 | 4041.4432 | 0 | 0 | 1169.9564
FRGR2164 | 37 | LM | CL | 0.002009 | 97139 | 286.03 | 2.164 | 283.862 | 0.0057463 | 4.3475e-05 | 0.0057028 | 934.9373 | 0 | 0 | 0 | 0 | 0 | 623.2915 | 0 | 0 | 0 | 0 | 0 | 0 | 0 | 44344.8064 | 233.7343 | 0 | 0 | 0 | 0 | 233.7343 | 155.8229 | 0 | 0 | 0 | 0 | 0 | 155.8229 | 389.5572 | 0.0010045 | 0.82519 | 36914.4909 | 36593.031 | 8.0158 | 192.876 | 0 | 0 | 0 | 0 | 192.876 | 128.584 | 0 | 0 | 0 | 0 | 0 | 128.584 | 282.8847 | 0 | 0 | 0
FRGR2165 | 37 | LM | CL | 0.016319 | 319888 | 118.6 | 5.235 | 113.362 | 0.019354 | 0.0008543 | 0.0185 | 1162.049 | 0 | 0 | 73844 | 6504 | 81510.049 | 774.6994 | 0 | 0 | 0 | 0 | 0 | 774.6994 | 82284.7484 | 143852.986 | 290.5123 | 0 | 0 | 18461 | 6504 | 25255.5123 | 193.6748 | 0 | 0 | 0 | 0 | 0 | 193.6748 | 25449.1871 | 0.0081595 | 0.57841 | 97926.8893 | 83206.7019 | 18.5028 | 168.0366 | 0 | 0 | 10678.1164 | 3762.0101 | 14608.1631 | 112.0244 | 0 | 0 | 0 | 0 | 0 | 112.0244 | 246.4537 | 0 | 8542.4931 | 3009.6081
FRGR2167 | 58 | LM | ALA | 0.1718 | 718574 | 64.55 | 41.435 | 23.114 | 0.1109 | 0.071185 | 0.03971 | 13665.2321 | 248740 | 0 | 0 | 406332 | 668737.2321 | 9110.1547 | 0 | 0 | 0 | 0 | 213709 | 222819.1547 | 891556.3868 | 308782.4623 | 3416.308 | 62185 | 0 | 0 | 406332 | 471933.308 | 2277.5387 | 0 | 0 | 0 | 0 | 213709 | 215986.5387 | 687919.8467 | 0.0859 | 0.22541 | 224663.34 | 69601.624 | 16.1971 | 770.0586 | 14016.9132 | 0 | 0 | 91589.9396 | 106376.9114 | 513.3724 | 0 | 0 | 0 | 0 | 48171.4322 | 48684.8046 | 1129.4193 | 11213.5306 | 0 | 121443.3839
FRGR2169 | 37 | LM | CL | 0.032009 | 281707 | 55.54 | 6.079 | 49.466 | 0.017778 | 0.0019458 | 0.015833 | 3247.7875 | 191636 | 0 | 0 | 7996 | 202879.7875 | 2165.1917 | 0 | 0 | 0 | 0 | 0 | 2165.1917 | 205044.9792 | 123120.7906 | 811.9469 | 47909 | 0 | 0 | 7996 | 56716.9469 | 541.2979 | 0 | 0 | 0 | 0 | 0 | 541.2979 | 57258.2448 | 0.016005 | 0.099748 | 17992.4353 | 12281.0439 | 2.81 | 80.99 | 4778.8236 | 0 | 0 | 797.5844 | 5657.398 | 53.9933 | 0 | 0 | 0 | 0 | 0 | 53.9933 | 118.7854 | 3823.0588 | 0 | 638.0676
FRGR2170 | 49 | MLO | MLO | 0.003469 | 203011 | 533.6 | 196.393 | 337.204 | 0.018511 | 0.0068129 | 0.011698 | 14980.9666 | 0 | 0 | 0 | 113449 | 128429.9666 | 9987.311 | 0 | 0 | 0 | 0 | 3700 | 13687.311 | 142117.2776 | 90960.5563 | 3745.2416 | 0 | 0 | 0 | 113449 | 117194.2416 | 2496.8278 | 0 | 0 | 0 | 0 | 3700 | 6196.8278 | 123391.0694 | 0.0017345 | 0.9063 | 194266.2035 | 82437.2658 | 18.3988 | 3394.3007 | 0 | 0 | 0 | 102818.4715 | 106212.7722 | 2262.8671 | 0 | 0 | 0 | 0 | 3353.2984 | 5616.1655 | 4978.3077 | 0 | 0 | 85608.0756
FRGR2171 | 41 | LM | CL | 0.010009 | 241323 | 145.38 | 10.737 | 134.647 | 0.014551 | 0.0010747 | 0.013477 | 1506.2645 | 99468 | 0 | 0 | 4860 | 105834.2645 | 1004.1763 | 0 | 0 | 0 | 0 | 0 | 1004.1763 | 106838.4408 | 104795.6162 | 376.5661 | 24867 | 0 | 0 | 4860 | 30103.5661 | 251.0441 | 0 | 0 | 0 | 0 | 0 | 251.0441 | 30354.6102 | 0.0050045 | 0.65607 | 88668.5142 | 68753.6517 | 15.8326 | 247.0551 | 16314.5856 | 0 | 0 | 3188.5184 | 19750.1591 | 164.7034 | 0 | 0 | 0 | 0 | 0 | 164.7034 | 362.3475 | 13051.6685 | 0 | 2550.8147
FRGR2172 | 44 | MLO | MLO | 0.092709 | 509652 | 54.07 | 22.668 | 31.406 | 0.050128 | 0.021015 | 0.029116 | 24731.635 | 0 | 0 | 0 | 42917 | 67648.635 | 16487.7566 | 0 | 0 | 0 | 0 | 146884 | 163371.7566 | 231020.3916 | 226408.1357 | 6182.9087 | 0 | 0 | 0 | 42917 | 49099.9087 | 4121.9392 | 0 | 0 | 0 | 0 | 146884 | 151005.9392 | 200105.8479 | 0.046354 | 0.075273 | 32104.8995 | 17042.3731 | 3.8363 | 465.4048 | 0 | 0 | 0 | 3230.4825 | 3695.8873 | 310.2699 | 0 | 0 | 0 | 0 | 11056.3692 | 11366.639 | 682.5937 | 0 | 0 | 13640.7552
FRGR2173 | 37 | LM | CL | 0.023009 | 596541 | 304.17 | 156.225 | 147.945 | 0.069986 | 0.035946 | 0.034041 | 978.6672 | 122594 | 0 | 0 | 191625 | 315197.6672 | 652.4448 | 0 | 0 | 0 | 0 | 465947 | 466599.4448 | 781797.112 | 264700.0135 | 244.6668 | 30648.5 | 0 | 0 | 191625 | 222518.1668 | 163.1112 | 0 | 0 | 0 | 0 | 465947 | 466110.1112 | 688628.278 | 0.011505 | 0.83562 | 796618.5089 | 221188.1594 | 49.8481 | 204.448 | 25610.4456 | 0 | 0 | 160125.3452 | 185940.2389 | 136.2987 | 0 | 0 | 0 | 0 | 389353.812 | 389490.1107 | 299.8571 | 20488.3565 | 0 | 517454.0881
FRGR2174 | 18 | LM | CL | 0.023029 | 745811 | 177.99 | 0.167 | 177.826 | 0.040989 | 3.8458e-05 | 0.040951 | 826.2958 | 0 | 0 | 0 | 0 | 0 | 550.8638 | 0 | 0 | 0 | 0 | 0 | 0 | 0 | 318438.724 | 206.5739 | 0 | 0 | 0 | 0 | 206.5739 | 137.716 | 0 | 0 | 0 | 0 | 0 | 137.716 | 344.2899 | 0.011515 | 0.71909 | 229232.1926 | 228984.6187 | 53.6302 | 148.5443 | 0 | 0 | 0 | 0 | 148.5443 | 99.0295 | 0 | 0 | 0 | 0 | 0 | 99.0295 | 217.865 | 0 | 0 | 0
FRGR2175 | 41 | LM | CL | 0.010009 | 124260 | 69.69 | 0.356 | 69.33 | 0.0069753 | 3.5632e-05 | 0.0069393 | 766.4825 | 0 | 0 | 0 | 0 | 0 | 510.9883 | 0 | 0 | 0 | 0 | 0 | 0 | 0 | 53959.8024 | 191.6206 | 0 | 0 | 0 | 0 | 191.6206 | 127.7471 | 0 | 0 | 0 | 0 | 0 | 127.7471 | 319.3677 | 0.0050045 | 0.28254 | 15335.8711 | 15245.638 | 3.5108 | 54.1399 | 0 | 0 | 0 | 0 | 54.1399 | 36.0933 | 0 | 0 | 0 | 0 | 0 | 36.0933 | 79.4052 | 0 | 0 | 0
FRGR2176 | 49 | MLO | MLO | 0.017819 | 698639 | 373.51 | 149.493 | 224.014 | 0.066556 | 0.026638 | 0.039917 | 97784.6738 | 0 | 0 | 100 | 378313 | 476197.6738 | 65189.7826 | 0 | 0 | 0 | 0 | 472871 | 538060.7826 | 1014258.4564 | 310394.6651 | 24446.1685 | 0 | 0 | 25 | 378313 | 402784.1685 | 16297.4456 | 0 | 0 | 0 | 0 | 472871 | 489168.4456 | 891952.6141 | 0.0089095 | 0.86613 | 1041394.7907 | 268843.6136 | 60.5116 | 21173.6766 | 0 | 0 | 21.6534 | 327670.0453 | 348865.3753 | 14115.7844 | 0 | 0 | 0 | 0 | 409570.0174 | 423685.8019 | 31054.7257 | 0 | 17.3227 | 671706.0537
FRGR2177 | 18 | LM | CL | 0.013719 | 670512 | 269.6 | 0.074 | 269.529 | 0.036986 | 1.0152e-05 | 0.036977 | 217.5458 | 0 | 0 | 0 | 0 | 217.5458 | 145.0306 | 0 | 0 | 0 | 4000 | 0 | 4145.0306 | 4362.5764 | 287530.1621 | 54.3865 | 0 | 0 | 0 | 0 | 54.3865 | 36.2576 | 0 | 0 | 0 | 1000 | 0 | 1036.2576 | 1090.6441 | 0.0068595 | 0.81454 | 235093.2086 | 234204.8353 | 54.6159 | 44.3 | 0 | 0 | 0 | 0 | 44.3 | 29.5333 | 0 | 0 | 0 | 814.5401 | 0 | 844.0734 | 64.9733 | 0 | 814.5401 | 0
FRGR2178 | 41 | LM | CL | 0.004129 | 595871 | 797.47 | 0.827 | 796.643 | 0.032928 | 3.4147e-05 | 0.032893 | 733.8953 | 0 | 0 | 0 | 0 | 0 | 489.2635 | 0 | 0 | 0 | 0 | 0 | 0 | 0 | 255778.9509 | 183.4738 | 0 | 0 | 0 | 0 | 183.4738 | 122.3159 | 0 | 0 | 0 | 0 | 0 | 122.3159 | 305.7897 | 0.0020645 | 0.9373 | 240028.667 | 239742.0497 | 55.8511 | 171.9703 | 0 | 0 | 0 | 0 | 171.9703 | 114.6469 | 0 | 0 | 0 | 0 | 0 | 114.6469 | 252.2231 | 0 | 0 | 0
FRGR2179 | 49 | MLO | MLO | 0.004729 | 248646 | 329.26 | 28.903 | 300.357 | 0.015571 | 0.0013668 | 0.014204 | 17775.9497 | 0 | 0 | 0 | 34890 | 52665.9497 | 11850.6331 | 0 | 0 | 0 | 0 | 193660 | 205510.6331 | 258176.5828 | 110449.3048 | 4443.9874 | 0 | 0 | 0 | 34890 | 39333.9874 | 2962.6583 | 0 | 0 | 0 | 0 | 193660 | 196622.6583 | 235956.6457 | 0.0023645 | 0.84814 | 293802.2406 | 93676.9509 | 21.0888 | 3769.1427 | 0 | 0 | 0 | 29591.7555 | 33360.8982 | 2512.7618 | 0 | 0 | 0 | 0 | 164251.6297 | 166764.3915 | 5528.076 | 0 | 0 | 187925.0341
FRGR2182 | 41 | LM | CL | 0.005009 | 351808 | 388.68 | 1.91 | 386.771 | 0.019469 | 9.5672e-05 | 0.019373 | 2057.5138 | 0 | 0 | 0 | 0 | 0 | 1371.6758 | 0 | 0 | 0 | 0 | 0 | 0 | 0 | 150647.3173 | 514.3784 | 0 | 0 | 0 | 0 | 514.3784 | 342.919 | 0 | 0 | 0 | 0 | 0 | 342.919 | 857.2974 | 0.0025045 | 0.87136 | 132014.9813 | 131267.9671 | 30.6551 | 448.2085 | 0 | 0 | 0 | 0 | 448.2085 | 298.8057 | 0 | 0 | 0 | 0 | 0 | 298.8057 | 657.3725 | 0 | 0 | 0
FRGR2184 | 41 | LM | CL | 0.008009 | 275817 | 194.51 | 4.963 | 189.548 | 0.015578 | 0.00039749 | 0.015181 | 631.0354 | 0 | 0 | 0 | 5078 | 5709.0354 | 420.6902 | 0 | 0 | 0 | 0 | 0 | 420.6902 | 6129.7256 | 118046.4451 | 157.7588 | 0 | 0 | 0 | 5078 | 5235.7588 | 105.1726 | 0 | 0 | 0 | 0 | 0 | 105.1726 | 5340.9314 | 0.0040045 | 0.74294 | 91669.8873 | 87701.8754 | 20.4917 | 117.206 | 0 | 0 | 0 | 3772.6687 | 3889.8746 | 78.1373 | 0 | 0 | 0 | 0 | 0 | 78.1373 | 171.9021 | 0 | 0 | 3018.1349
FRGR2186 | 37 | LM | CL | 0.008939 | 234586 | 286.83 | 132.923 | 153.905 | 0.02564 | 0.011882 | 0.013758 | 4206.4819 | 76426 | 0 | 0 | 117659 | 198291.4819 | 2804.3213 | 0 | 0 | 0 | 0 | 29723 | 32527.3213 | 230818.8032 | 106978.6007 | 1051.6205 | 19106.5 | 0 | 0 | 117659 | 137817.1205 | 701.0803 | 0 | 0 | 0 | 0 | 29723 | 30424.0803 | 168241.2008 | 0.0044695 | 0.82568 | 227243.683 | 88330.1677 | 19.3693 | 868.3028 | 15775.8686 | 0 | 0 | 97148.7675 | 113792.9388 | 578.8685 | 0 | 0 | 0 | 0 | 24541.7079 | 25120.5764 | 1273.5107 | 12620.6949 | 0 | 102260.7219
FRGR2188 | 49 | MLO | MLO | 0.006399 | 155800 | 259.16 | 118.117 | 141.044 | 0.016584 | 0.0075583 | 0.0090254 | 3394.2197 | 0 | 0 | 5453 | 95838 | 104685.2197 | 2262.8131 | 0 | 0 | 0 | 0 | 10 | 2272.8131 | 106958.0328 | 70181.795 | 848.5549 | 0 | 0 | 1363.25 | 95838 | 98049.8049 | 565.7033 | 0 | 0 | 0 | 0 | 10 | 575.7033 | 98625.5082 | 0.0031995 | 0.80707 | 136239.1401 | 56641.5506 | 12.5741 | 684.8424 | 0 | 0 | 1100.2368 | 77347.8781 | 79132.9572 | 456.5616 | 0 | 0 | 0 | 0 | 8.0707 | 464.6323 | 1004.4355 | 0 | 880.1894 | 61886.3731
FRGR2189 | 49 | MLO | MLO | 0.015369 | 110875 | 45.05 | 3.925 | 41.126 | 0.0069237 | 0.00060323 | 0.0063207 | 12971.4401 | 0 | 0 | 0 | 23140 | 36111.4401 | 8647.6267 | 0 | 0 | 0 | 0 | 25901 | 34548.6267 | 70660.0668 | 49149.7103 | 3242.86 | 0 | 0 | 0 | 23140 | 26382.86 | 2161.9067 | 0 | 0 | 0 | 0 | 25901 | 28062.9067 | 54445.7667 | 0.0076845 | 0 | 0 | 0 | 0 | 0 | 0 | 0 | 0 | 0 | 0 | 0 | 0 | 0 | 0 | 0 | 0 | 0 | 0 | 0 | 0 | 0
FRGR2191 | 41 | LM | CL | 0.003329 | 880251 | 1468.35 | 0.966 | 1467.386 | 0.048881 | 3.2158e-05 | 0.048849 | 691.637 | 0 | 0 | 0 | 0 | 0 | 461.0914 | 0 | 0 | 0 | 0 | 0 | 0 | 0 | 379852.0573 | 172.9093 | 0 | 0 | 0 | 0 | 172.9093 | 115.2728 | 0 | 0 | 0 | 0 | 0 | 115.2728 | 288.1821 | 0.0016645 | 0.96595 | 367195.7697 | 366917.4008 | 85.0277 | 167.0214 | 0 | 0 | 0 | 0 | 167.0214 | 111.3476 | 0 | 0 | 0 | 0 | 0 | 111.3476 | 244.9647 | 0 | 0 | 0
FRGR2192 | 41 | LM | CL | 0.063009 | 2589480 | 247.71 | 19.648 | 228.061 | 0.15608 | 0.01238 | 0.1437 | 9697.4777 | 0 | 0 | 0 | 117948 | 127645.4777 | 6464.9851 | 0 | 0 | 0 | 0 | 2000 | 8464.9851 | 136110.4628 | 1117401.7304 | 2424.3694 | 0 | 0 | 0 | 117948 | 120372.3694 | 1616.2463 | 0 | 0 | 0 | 0 | 2000 | 3616.2463 | 123988.6157 | 0.031504 | 0.79815 | 990817.0253 | 891855.3797 | 206.6796 | 1935.013 | 0 | 0 | 0 | 94140.3217 | 96075.3347 | 1290.0087 | 0 | 0 | 0 | 0 | 1596.3021 | 2886.3108 | 2838.0191 | 0 | 0 | 76908.5595
FRGR2193 | 49 | MLO | MLO | 0.002099 | 117336 | 559.21 | 242.341 | 316.871 | 0.011738 | 0.0050867 | 0.0066511 | 10601.9302 | 0 | 0 | 0 | 36057 | 46658.9302 | 7067.9534 | 0 | 0 | 0 | 0 | 163833 | 170900.9534 | 217559.8836 | 51719.1589 | 2650.4825 | 0 | 0 | 0 | 36057 | 38707.4825 | 1766.9884 | 0 | 0 | 0 | 0 | 163833 | 165599.9884 | 204307.4709 | 0.0010495 | 0.91059 | 233134.8155 | 47094.8533 | 10.6845 | 2413.498 | 0 | 0 | 0 | 32833.077 | 35246.575 | 1608.9987 | 0 | 0 | 0 | 0 | 149184.3886 | 150793.3872 | 3539.7971 | 0 | 0 | 175450.8501
FRGR2195 | 37 | LM | CL | 0.003199 | 203398 | 371.35 | 2.644 | 368.706 | 0.011879 | 8.4582e-05 | 0.011795 | 915.6478 | 0 | 0 | 23659 | 0 | 24574.6478 | 610.4318 | 0 | 0 | 0 | 0 | 0 | 610.4318 | 25185.0796 | 91717.0817 | 228.9119 | 0 | 0 | 5914.75 | 0 | 6143.6619 | 152.608 | 0 | 0 | 0 | 0 | 0 | 152.608 | 6296.2699 | 0.0015995 | 0.86536 | 84816.455 | 79367.9392 | 17.6012 | 198.0904 | 0 | 0 | 5118.3652 | 0 | 5316.4555 | 132.0602 | 0 | 0 | 0 | 0 | 0 | 132.0602 | 290.5325 | 0 | 4094.6922 | 0
FRGR2196 | 18 | LM | CL | 0.007359 | 516158 | 388.25 | 0.136 | 388.113 | 0.028571 | 1.0008e-05 | 0.028561 | 215.3909 | 0 | 0 | 0 | 0 | 0 | 143.5939 | 0 | 0 | 0 | 0 | 0 | 0 | 0 | 222092.2209 | 53.8477 | 0 | 0 | 0 | 0 | 53.8477 | 35.8985 | 0 | 0 | 0 | 0 | 0 | 35.8985 | 89.7462 | 0.0036795 | 0.87122 | 193568.7067 | 193490.5183 | 44.9686 | 46.913 | 0 | 0 | 0 | 0 | 46.913 | 31.2754 | 0 | 0 | 0 | 0 | 0 | 31.2754 | 68.8058 | 0 | 0 | 0
FRGR2197 | 41 | LM | CL | 0.002339 | 891091 | 2112.76 | 1.321 | 2111.437 | 0.049417 | 3.0898e-05 | 0.049387 | 664.5161 | 0 | 0 | 0 | 0 | 0 | 443.0107 | 0 | 0 | 0 | 0 | 0 | 0 | 0 | 384029.4318 | 166.129 | 0 | 0 | 0 | 0 | 166.129 | 110.7527 | 0 | 0 | 0 | 0 | 0 | 110.7527 | 276.8817 | 0.0011695 | 0.97633 | 375211.4254 | 374941.0963 | 87.0003 | 162.1975 | 0 | 0 | 0 | 0 | 162.1975 | 108.1316 | 0 | 0 | 0 | 0 | 0 | 108.1316 | 237.8896 | 0 | 0 | 0
FRGR2198 | 18 | LM | CL | 0.007609 | 98105 | 551 | 480.364 | 70.64 | 0.041926 | 0.036551 | 0.005375 | 3236.8025 | 937396 | 0 | 0 | 307584 | 1248216.8025 | 2157.8683 | 0 | 0 | 0 | 0 | 0 | 2157.8683 | 1250374.6708 | 41796.2084 | 809.2006 | 234349 | 0 | 0 | 307584 | 542742.2006 | 539.4671 | 0 | 0 | 0 | 0 | 0 | 539.4671 | 543281.6677 | 0.0038045 | 0.90926 | 531985.5098 | 38003.449 | 8.9203 | 735.7704 | 213083.2105 | 0 | 0 | 279672.5662 | 493491.5472 | 490.5136 | 0 | 0 | 0 | 0 | 0 | 490.5136 | 1079.13 | 170466.5684 | 0 | 223738.053
FRGR2199 | 42 | ALA | ALA | 0.005259 | 220928 | 1600.94 | 1371.079 | 229.862 | 0.084193 | 0.072105 | 0.012088 | 18418.6008 | 495587 | 0 | 0 | 9990 | 523995.6008 | 12279.0672 | 0 | 0 | 0 | 0 | 578036 | 590315.0672 | 1114310.668 | 93999.5461 | 4604.6502 | 123896.75 | 0 | 0 | 9990 | 138491.4002 | 3069.7668 | 0 | 0 | 0 | 0 | 578036 | 581105.7668 | 719597.167 | 0.0026295 | 0.96877 | 788186.7442 | 91063.7851 | 21.4028 | 4460.8394 | 120027.2499 | 0 | 0 | 9677.9958 | 134166.0851 | 2973.8929 | 0 | 0 | 0 | 0 | 559982.9811 | 562956.8741 | 6542.5644 | 96021.7999 | 0 | 567725.3778
FRGR2202 | 41 | LM | CL | 0.003329 | 1134302 | 1892.92 | 1.539 | 1891.379 | 0.063015 | 5.1233e-05 | 0.062964 | 1101.3948 | 0 | 0 | 0 | 4500 | 5601.3948 | 734.2632 | 0 | 0 | 0 | 0 | 0 | 734.2632 | 6335.658 | 489608.1589 | 275.3487 | 0 | 0 | 0 | 4500 | 4775.3487 | 183.5658 | 0 | 0 | 0 | 0 | 0 | 183.5658 | 4958.9145 | 0.0016645 | 0.97359 | 481503.4713 | 476675.5426 | 110.434 | 268.0756 | 0 | 0 | 0 | 4381.136 | 4649.2116 | 178.7171 | 0 | 0 | 0 | 0 | 0 | 178.7171 | 393.1775 | 0 | 0 | 3504.9088
FRGR2203 | 49 | MLO | MLO | 0.004749 | 242780 | 362.11 | 71.237 | 290.873 | 0.017197 | 0.003383 | 0.013814 | 39388.2538 | 0 | 0 | 0 | 22710 | 62098.2538 | 26258.8358 | 0 | 0 | 0 | 0 | 232635 | 258893.8358 | 320992.0896 | 107414.1679 | 9847.0634 | 0 | 0 | 0 | 22710 | 32557.0634 | 6564.709 | 0 | 0 | 0 | 0 | 232635 | 239199.709 | 271756.7724 | 0.0023745 | 0.86192 | 326815.1727 | 92582.4637 | 20.9257 | 8487.385 | 0 | 0 | 0 | 19574.2125 | 28061.5975 | 5658.2566 | 0 | 0 | 0 | 0 | 200512.8548 | 206171.1114 | 12448.1646 | 0 | 0 | 216172.2248
FRGR2205 | 41 | LM | CL | 0.055009 | 910891 | 121.93 | 30.143 | 91.791 | 0.067072 | 0.016581 | 0.050493 | 6283.4954 | 0 | 0 | 1924 | 158298 | 166505.4954 | 4188.997 | 0 | 0 | 0 | 0 | 0 | 4188.997 | 170694.4924 | 392637.1838 | 1570.8739 | 0 | 0 | 481 | 158298 | 160349.8739 | 1047.2492 | 0 | 0 | 0 | 0 | 0 | 1047.2492 | 161397.1231 | 0.027505 | 0.58993 | 326840.7094 | 231627.9229 | 53.7361 | 926.7035 | 0 | 0 | 283.7557 | 93384.5251 | 94594.9842 | 617.8023 | 0 | 0 | 0 | 0 | 0 | 617.8023 | 1359.1651 | 0 | 227.0045 | 74707.62
FRGR2207 | 49 | MLO | MLO | 0.006009 | 32647 | 298.83 | 267.671 | 31.155 | 0.017957 | 0.016084 | 0.0018721 | 2560.6181 | 0 | 0 | 0 | 122140 | 124700.6181 | 1707.0787 | 0 | 0 | 0 | 0 | 91114 | 92821.0787 | 217521.6968 | 14557.2669 | 640.1545 | 0 | 0 | 0 | 122140 | 122780.1545 | 426.7697 | 0 | 0 | 0 | 0 | 91114 | 91540.7697 | 214320.9242 | 0.0030045 | 0.83268 | 190582.4726 | 12121.5564 | 2.7185 | 533.0444 | 0 | 0 | 0 | 101703.6315 | 102236.6759 | 355.3629 | 0 | 0 | 0 | 0 | 75868.8774 | 76224.2403 | 781.7984 | 0 | 0 | 157231.7826
FRGR2208 | 41 | LM | CL | 0.021609 | 4381595 | 1135.74 | 9.565 | 1126.174 | 0.24542 | 0.0020669 | 0.24335 | 3448.777 | 0 | 0 | 0 | 27123 | 30571.777 | 2299.1846 | 0 | 0 | 0 | 0 | 10996 | 13295.1846 | 43866.9616 | 1892327.2358 | 862.1942 | 0 | 0 | 0 | 27123 | 27985.1942 | 574.7962 | 0 | 0 | 0 | 0 | 10996 | 11570.7962 | 39555.9904 | 0.010804 | 0.95598 | 1846833.6891 | 1809019.118 | 418.8699 | 824.2369 | 0 | 0 | 0 | 25928.9327 | 26753.1696 | 549.4912 | 0 | 0 | 0 | 0 | 10511.9103 | 11061.4016 | 1208.8807 | 0 | 0 | 31255.0565
FRGR2209 | 41 | LM | CL | 0.004459 | 3252092 | 4117.81 | 88.516 | 4029.292 | 0.18361 | 0.0039469 | 0.17967 | 1366.9805 | 0 | 0 | 0 | 0 | 1366.9805 | 911.3203 | 0 | 0 | 0 | 0 | 31417 | 32328.3203 | 33695.3008 | 1397083.7406 | 341.7451 | 0 | 0 | 0 | 0 | 341.7451 | 227.8301 | 0 | 0 | 0 | 0 | 31417 | 31644.8301 | 31986.5752 | 0.0022295 | 0.98786 | 1411718.0057 | 1380119.8236 | 321.2604 | 337.5955 | 0 | 0 | 0 | 0 | 337.5955 | 225.0637 | 0 | 0 | 0 | 0 | 31035.523 | 31260.5866 | 495.1401 | 0 | 0 | 31035.523
FRGR2211 | 41 | LM | CL | 0.013519 | 3479083 | 1425.84 | 0.193 | 1425.649 | 0.19276 | 2.6092e-05 | 0.19273 | 548.3585 | 0 | 0 | 0 | 0 | 548.3585 | 365.5723 | 0 | 0 | 0 | 294 | 0 | 659.5723 | 1207.9308 | 1498696.0257 | 137.0896 | 0 | 0 | 0 | 0 | 137.0896 | 91.3931 | 0 | 0 | 0 | 73.5 | 0 | 164.8931 | 301.9827 | 0.0067595 | 0.96493 | 1446432.573 | 1446141.1799 | 335.7082 | 132.2823 | 0 | 0 | 0 | 0 | 132.2823 | 88.1882 | 0 | 0 | 0 | 70.9226 | 0 | 159.1108 | 194.014 | 0 | 70.9226 | 0
FRGR2214 | 44 | MLO | MLO | 0.015939 | 429334 | 214.42 | 61.223 | 153.201 | 0.034176 | 0.0097583 | 0.024419 | 31815.1987 | 0 | 0 | 0 | 40756 | 72571.1987 | 21210.1325 | 0 | 0 | 0 | 0 | 268545 | 289755.1325 | 362326.3312 | 189880.0639 | 7953.7997 | 0 | 0 | 0 | 40756 | 48709.7997 | 5302.5331 | 0 | 0 | 0 | 0 | 268545 | 273847.5331 | 322557.3328 | 0.0079695 | 0.76681 | 392943.5536 | 145602.463 | 32.9219 | 6099.0754 | 0 | 0 | 0 | 31252.2224 | 37351.2977 | 4066.0503 | 0 | 0 | 0 | 0 | 205923.7427 | 209989.7929 | 8945.3106 | 0 | 0 | 230925.5205
FRGR2215 | 37 | LM | CL | 0.005759 | 75715 | 89.19 | 13.68 | 75.507 | 0.0051365 | 0.00078783 | 0.0043484 | 946.08 | 0 | 0 | 0 | 7230 | 8176.08 | 630.72 | 0 | 0 | 0 | 0 | 0 | 630.72 | 8806.8 | 33813.3512 | 236.52 | 0 | 0 | 0 | 7230 | 7466.52 | 157.68 | 0 | 0 | 0 | 0 | 0 | 157.68 | 7624.2 | 0.0028795 | 0.4394 | 18207.6201 | 14857.5539 | 3.3269 | 103.9267 | 0 | 0 | 0 | 3176.855 | 3280.7817 | 69.2844 | 0 | 0 | 0 | 0 | 0 | 69.2844 | 152.4258 | 0 | 0 | 2541.484
FRGR2216 | 49 | MLO | MLO | 0.012609 | 564530 | 432.49 | 177.818 | 254.677 | 0.054533 | 0.022421 | 0.032112 | 85151.6676 | 0 | 0 | 0 | 329978 | 415129.6676 | 56767.7784 | 0 | 0 | 0 | 0 | 648356 | 705123.7784 | 1120253.446 | 249704.5644 | 21287.9169 | 0 | 0 | 0 | 329978 | 351265.9169 | 14191.9446 | 0 | 0 | 0 | 0 | 648356 | 662547.9446 | 1013813.8615 | 0.0063045 | 0.88439 | 1117443.5541 | 220836.3172 | 49.9265 | 18826.8291 | 0 | 0 | 0 | 291829.3723 | 310656.2014 | 12551.2194 | 0 | 0 | 0 | 0 | 573399.816 | 585951.0355 | 27612.6827 | 0 | 0 | 806863.3139
FRGR2217 | 37 | LM | CL | 0.031179 | 2276497 | 527.95 | 100.663 | 427.286 | 0.16461 | 0.031386 | 0.13322 | 9101.4998 | 607246 | 0 | 59538 | 143433 | 819318.4998 | 6067.6666 | 0 | 0 | 0 | 0 | 111494 | 117561.6666 | 936880.1664 | 1035946.5254 | 2275.375 | 151811.5 | 0 | 14884.5 | 143433 | 312404.375 | 1516.9166 | 0 | 0 | 0 | 0 | 111494 | 113010.9166 | 425415.2916 | 0.015589 | 0.90529 | 1322962.1753 | 937836.2379 | 206.0899 | 2059.8834 | 137434.0495 | 0 | 13474.8495 | 129849.0432 | 282817.8256 | 1373.2556 | 0 | 0 | 0 | 0 | 100934.8561 | 102308.1118 | 3021.1624 | 109947.2396 | 10779.8796 | 204814.0907
FRGR2220 | 44 | MLO | MLO | 0.013389 | 183932 | 81.02 | 3.148 | 77.87 | 0.010848 | 0.00042149 | 0.010426 | 9063.5515 | 0 | 0 | 0 | 0 | 9063.5515 | 6042.3677 | 0 | 0 | 0 | 0 | 14248 | 20290.3677 | 29353.9192 | 81072.3349 | 2265.8879 | 0 | 0 | 0 | 0 | 2265.8879 | 1510.5919 | 0 | 0 | 0 | 0 | 14248 | 15758.5919 | 18024.4798 | 0.0066945 | 0.38287 | 37941.0416 | 31040.0374 | 7.0422 | 867.5369 | 0 | 0 | 0 | 0 | 867.5369 | 578.358 | 0 | 0 | 0 | 0 | 5455.1094 | 6033.4673 | 1272.3875 | 0 | 0 | 5455.1094
FRGR2222 | 41 | LM | CL | 0.011249 | 1560865 | 852.68 | 78.134 | 774.543 | 0.095918 | 0.0087893 | 0.087128 | 10854.6912 | 5659 | 0 | 0 | 60158 | 76671.6912 | 7236.4608 | 0 | 0 | 0 | 0 | 92246 | 99482.4608 | 176154.152 | 677509.6546 | 2713.6728 | 1414.75 | 0 | 0 | 60158 | 64286.4228 | 1809.1152 | 0 | 0 | 0 | 0 | 92246 | 94055.1152 | 158341.538 | 0.0056245 | 0.94136 | 786838.011 | 637781.4063 | 146.9338 | 2554.5467 | 1331.791 | 0 | 0 | 56630.4164 | 60516.7541 | 1703.0311 | 0 | 0 | 0 | 0 | 86836.8195 | 88539.8507 | 3746.6685 | 1065.4328 | 0 | 132141.1526
FRGR2223 | 49 | MLO | MLO | 0.004689 | 258852 | 354.47 | 39.164 | 315.31 | 0.016621 | 0.0018364 | 0.014785 | 9324.8273 | 0 | 0 | 0 | 11177 | 20501.8273 | 6216.5515 | 0 | 0 | 0 | 0 | 65860 | 72076.5515 | 92578.3788 | 114967.2704 | 2331.2068 | 0 | 0 | 0 | 11177 | 13508.2068 | 1554.1379 | 0 | 0 | 0 | 0 | 65860 | 67414.1379 | 80922.3447 | 0.0023445 | 0.85894 | 168258.2761 | 98750.4862 | 22.2339 | 2002.3769 | 0 | 0 | 0 | 9600.4209 | 11602.7978 | 1334.9179 | 0 | 0 | 0 | 0 | 56570.0742 | 57904.9921 | 2936.8195 | 0 | 0 | 64250.4109
FRGR2224 | 58 | LM | ALA | 0.002619 | 76671 | 170.87 | 10.527 | 160.339 | 0.0044751 | 0.0002757 | 0.0041993 | 1834.7119 | 0 | 0 | 0 | 0 | 1834.7119 | 1223.1413 | 30019 | 0 | 0 | 0 | 0 | 31242.1413 | 33076.8532 | 32653.5391 | 458.678 | 0 | 0 | 0 | 0 | 458.678 | 305.7853 | 7504.75 | 0 | 0 | 0 | 0 | 7810.5353 | 8269.2133 | 0.0013095 | 0.70738 | 28947.9316 | 23098.4565 | 5.4236 | 324.4596 | 0 | 0 | 0 | 0 | 324.4596 | 216.3064 | 5308.7092 | 0 | 0 | 0 | 0 | 5525.0155 | 475.874 | 5308.7092 | 0 | 0
FRGR2225 | 44 | MLO | MLO | 0.003149 | 73321 | 387.39 | 254.446 | 132.944 | 0.012199 | 0.0080125 | 0.0041864 | 7637.3885 | 0 | 0 | 0 | 80429 | 88066.3885 | 5091.5923 | 0 | 0 | 0 | 0 | 0 | 5091.5923 | 93157.9808 | 32553.6004 | 1909.3471 | 0 | 0 | 0 | 80429 | 82338.3471 | 1272.8981 | 0 | 0 | 0 | 0 | 0 | 1272.8981 | 83611.2452 | 0.0015745 | 0.87093 | 101171.5771 | 28351.9431 | 6.3858 | 1662.9098 | 0 | 0 | 0 | 70048.1177 | 71711.0275 | 1108.6065 | 0 | 0 | 0 | 0 | 0 | 1108.6065 | 2438.9344 | 0 | 0 | 56038.4941
FRGR2228 | 18 | LM | CL | 0.010009 | 255097 | 155.38 | 15.733 | 139.649 | 0.015552 | 0.0015747 | 0.013977 | 8265.4805 | 0 | 0 | 0 | 11570 | 19835.4805 | 5510.3203 | 0 | 0 | 0 | 0 | 0 | 5510.3203 | 25345.8008 | 108688.8751 | 2066.3701 | 0 | 0 | 0 | 11570 | 13636.3701 | 1377.5801 | 0 | 0 | 0 | 0 | 0 | 1377.5801 | 15013.9502 | 0.0050045 | 0.67821 | 83896.2784 | 73713.6933 | 17.3009 | 1401.4293 | 0 | 0 | 0 | 7846.8696 | 9248.2989 | 934.2862 | 0 | 0 | 0 | 0 | 0 | 934.2862 | 2055.4296 | 0 | 0 | 6277.4957
FRGR2229 | 37 | LM | CL | 0.009009 | 159802 | 185.03 | 82.332 | 102.7 | 0.016669 | 0.0074173 | 0.0092522 | 340.0106 | 0 | 0 | 0 | 12839 | 13179.0106 | 226.6738 | 0 | 0 | 0 | 36079 | 47060 | 83365.6738 | 96544.6844 | 71945.4929 | 85.0027 | 0 | 0 | 0 | 12839 | 12924.0027 | 56.6684 | 0 | 0 | 0 | 9019.75 | 47060 | 56136.4184 | 69060.4211 | 0.0045045 | 0.72977 | 102902.3865 | 52503.9178 | 11.6619 | 62.0327 | 0 | 0 | 0 | 9369.5626 | 9431.5953 | 41.3551 | 0 | 0 | 0 | 6582.375 | 34343.1433 | 40966.8734 | 90.9813 | 0 | 6582.375 | 41838.7934
FRGR2232 | 35 | VCB | AR | 0.000119 | 63439 | 3350.28 | 454.866 | 2895.411 | 0.0039868 | 0.00054129 | 0.0034455 | 11638.7287 | 0 | 0 | 0 | 0 | 11638.7287 | 7759.1525 | 0 | 0 | 0 | 0 | 0 | 7759.1525 | 19397.8812 | 26792.512 | 2909.6822 | 0 | 0 | 0 | 0 | 2909.6822 | 1939.7881 | 0 | 0 | 0 | 0 | 0 | 1939.7881 | 4849.4703 | 5.95e-05 | 0.98508 | 31169.7533 | 26392.6571 | 6.2492 | 2866.2577 | 0 | 0 | 0 | 0 | 2866.2577 | 1910.8385 | 0 | 0 | 0 | 0 | 0 | 1910.8385 | 4203.8447 | 0 | 0 | 0
FRGR2233 | 35 | VCB | AR | 0.000309 | 16041 | 522.56 | 240.038 | 282.525 | 0.0016147 | 0.00074172 | 0.000873 | 15948.2808 | 0 | 0 | 0 | 0 | 0 | 10632.1872 | 0 | 0 | 0 | 0 | 0 | 0 | 0 | 6788.4635 | 3987.0702 | 0 | 0 | 0 | 0 | 3987.0702 | 2658.0468 | 0 | 0 | 0 | 0 | 0 | 2658.0468 | 6645.117 | 0.0001545 | 0.90432 | 12148.218 | 6138.9244 | 1.4506 | 3605.5762 | 0 | 0 | 0 | 0 | 3605.5762 | 2403.7175 | 0 | 0 | 0 | 0 | 0 | 2403.7175 | 5288.1784 | 0 | 0 | 0
FRGR2234 | 22 | VCB | AR | 0.001839 | 150495 | 541.9 | 112.671 | 429.23 | 0.0099655 | 0.002072 | 0.0078935 | 44552.3789 | 0 | 0 | 0 | 0 | 0 | 29701.5859 | 0 | 0 | 0 | 0 | 0 | 0 | 0 | 61380.1079 | 11138.0947 | 0 | 0 | 0 | 0 | 11138.0947 | 7425.3965 | 0 | 0 | 0 | 0 | 0 | 7425.3965 | 18563.4912 | 0.0009195 | 0.90773 | 72567.3674 | 55716.6915 | 13.6609 | 10110.4056 | 0 | 0 | 0 | 0 | 10110.4056 | 6740.2704 | 0 | 0 | 0 | 0 | 0 | 6740.2704 | 14828.5949 | 0 | 0 | 0
FRGR2236 | 85 | MLO | MLO | 0.000139 | 506720 | 21683.78 | 1599.171 | 20084.609 | 0.03014 | 0.0022228 | 0.027918 | 11737.6992 | 0 | 0 | 0 | 24300 | 36037.6992 | 7825.1328 | 0 | 0 | 0 | 0 | 638038 | 645863.1328 | 681900.832 | 217087.3081 | 2934.4248 | 0 | 0 | 0 | 24300 | 27234.4248 | 1956.2832 | 0 | 0 | 0 | 0 | 638038 | 639994.2832 | 667228.708 | 6.95e-05 | 0.99769 | 882276.8975 | 216586.7328 | 50.5552 | 2927.6584 | 0 | 0 | 0 | 24243.9673 | 27171.6257 | 1951.7723 | 0 | 0 | 0 | 0 | 636566.7667 | 638518.5389 | 4293.899 | 0 | 0 | 655961.9405
FRGR2238 | 85 | MLO | MLO | 0.000849 | 204221 | 1358.16 | 48.655 | 1309.501 | 0.011531 | 0.00041308 | 0.011118 | 8881.9567 | 0 | 0 | 0 | 18490 | 27371.9567 | 5921.3045 | 0 | 0 | 0 | 0 | 223131 | 229052.3045 | 256424.2612 | 86450.9833 | 2220.4892 | 0 | 0 | 0 | 18490 | 20710.4892 | 1480.3261 | 0 | 0 | 0 | 0 | 223131 | 224611.3261 | 245321.8153 | 0.0004245 | 0.96319 | 319558.7443 | 83268.3323 | 19.6703 | 2138.743 | 0 | 0 | 0 | 17809.2996 | 19948.0426 | 1425.8286 | 0 | 0 | 0 | 0 | 214916.5407 | 216342.3694 | 3136.823 | 0 | 0 | 229163.9804
FRGR2239 | 03 | ALA | ALA | 0.001099 | 55321 | 618.27 | 334.052 | 284.222 | 0.0067948 | 0.0036712 | 0.0031236 | 1867.7722 | 0 | 0 | 0 | 34840 | 36707.7722 | 1245.1814 | 0 | 0 | 0 | 0 | 0 | 1245.1814 | 37952.9536 | 24289.0825 | 466.943 | 0 | 0 | 0 | 34840 | 35306.943 | 311.2954 | 0 | 0 | 0 | 0 | 0 | 311.2954 | 35618.2384 | 0.0005495 | 0.91913 | 55062.5669 | 22324.8046 | 5.0847 | 429.181 | 0 | 0 | 0 | 32022.4607 | 32451.6417 | 286.1206 | 0 | 0 | 0 | 0 | 0 | 286.1206 | 629.4654 | 0 | 0 | 25617.9686
FRGR2240 | 18 | LM | CL | 0.008009 | 387410 | 272.35 | 2.386 | 269.965 | 0.021813 | 0.00019109 | 0.021621 | 4109.0357 | 0 | 0 | 0 | 0 | 0 | 2739.3571 | 0 | 0 | 0 | 0 | 0 | 0 | 0 | 168128.7125 | 1027.2589 | 0 | 0 | 0 | 0 | 1027.2589 | 684.8393 | 0 | 0 | 0 | 0 | 0 | 684.8393 | 1712.0982 | 0.0040045 | 0.81641 | 138660.1955 | 137262.4168 | 31.6286 | 838.6672 | 0 | 0 | 0 | 0 | 838.6672 | 559.1115 | 0 | 0 | 0 | 0 | 0 | 559.1115 | 1230.0453 | 0 | 0 | 0
FRGR2241 | 85 | MLO | MLO | 0.011479 | 251767 | 128.69 | 9.867 | 118.825 | 0.014772 | 0.0011326 | 0.01364 | 13293.738 | 0 | 0 | 0 | 6000 | 19293.738 | 8862.492 | 0 | 0 | 0 | 0 | 38204 | 47066.492 | 66360.23 | 106064.2543 | 3323.4345 | 0 | 0 | 0 | 6000 | 9323.4345 | 2215.623 | 0 | 0 | 0 | 0 | 38204 | 40419.623 | 49743.0575 | 0.0057395 | 0.61147 | 95271.407 | 64855.0483 | 15.3948 | 2032.1786 | 0 | 0 | 0 | 3668.8165 | 5700.9951 | 1354.7857 | 0 | 0 | 0 | 0 | 23360.5778 | 24715.3635 | 2980.5286 | 0 | 0 | 26295.6311
FRGR2242 | 37 | LM | CL | 0.001119 | 205778 | 2453.63 | 1399.995 | 1053.64 | 0.027456 | 0.015666 | 0.01179 | 390.8362 | 0 | 0 | 0 | 0 | 390.8362 | 260.5574 | 0 | 0 | 0 | 0 | 254770 | 255030.5574 | 255421.3936 | 91680.8316 | 97.709 | 0 | 0 | 0 | 0 | 97.709 | 65.1394 | 0 | 0 | 0 | 0 | 254770 | 254835.1394 | 254932.8484 | 0.0005595 | 0.97962 | 339550.3966 | 89812.5623 | 20.1585 | 95.7179 | 0 | 0 | 0 | 0 | 95.7179 | 63.812 | 0 | 0 | 0 | 0 | 249578.3044 | 249642.1164 | 140.3863 | 0 | 0 | 249578.3044
FRGR2243 | 44 | MLO | MLO | 0.006849 | 75050 | 73.94 | 11.313 | 62.63 | 0.0050642 | 0.00077483 | 0.0042895 | 2220.5549 | 0 | 0 | 280180 | 0 | 282400.5549 | 1480.3699 | 0 | 0 | 0 | 78402 | 0 | 79882.3699 | 362282.9248 | 33355.4047 | 555.1387 | 0 | 0 | 70045 | 0 | 70600.1387 | 370.0925 | 0 | 0 | 0 | 19600.5 | 0 | 19970.5925 | 90570.7312 | 0.0034245 | 0.32378 | 40124.3129 | 10799.6807 | 2.4299 | 179.7406 | 0 | 0 | 22678.8923 | 0 | 22858.633 | 119.8271 | 0 | 0 | 0 | 6346.1722 | 0 | 6465.9992 | 263.6196 | 0 | 24489.286 | 0
FRGR2244 | 03 | LM | ALA | 0.008099 | 60781 | 48.44 | 6.133 | 42.306 | 0.0039232 | 0.00049671 | 0.0034264 | 4937.539 | 52639 | 0 | 0 | 63571 | 121147.539 | 3291.6926 | 0 | 0 | 0 | 0 | 0 | 3291.6926 | 124439.2316 | 26643.562 | 1234.3847 | 13159.75 | 0 | 0 | 63571 | 77965.1347 | 822.9232 | 0 | 0 | 0 | 0 | 0 | 822.9232 | 78788.0579 | 0.0040495 | 0 | 0 | 0 | 0 | 0 | 0 | 0 | 0 | 0 | 0 | 0 | 0 | 0 | 0 | 0 | 0 | 0 | 0 | 0 | 0 | 0
FRGR2245 | 56 | VCB | AR | 0.006009 | 74663 | 68.34 | 4.111 | 64.232 | 0.0041066 | 0.00024703 | 0.0038597 | 5312.029 | 0 | 0 | 0 | 0 | 0 | 3541.3526 | 0 | 0 | 0 | 0 | 0 | 0 | 0 | 30013.1547 | 1328.0072 | 0 | 0 | 0 | 0 | 1328.0072 | 885.3382 | 0 | 0 | 0 | 0 | 0 | 885.3382 | 2213.3454 | 0.0030045 | 0.26836 | 8648.4345 | 8054.4521 | 2.0037 | 356.3894 | 0 | 0 | 0 | 0 | 356.3894 | 237.5929 | 0 | 0 | 0 | 0 | 0 | 237.5929 | 522.7045 | 0 | 0 | 0
FRGR2247 | 85 | MLO | MLO | 0.031849 | 1332570 | 232.53 | 4.762 | 227.766 | 0.074058 | 0.0015166 | 0.072541 | 32611.9032 | 0 | 0 | 0 | 0 | 32611.9032 | 21741.2688 | 0 | 0 | 0 | 0 | 20918 | 42659.2688 | 75271.172 | 564080.6205 | 8152.9758 | 0 | 0 | 0 | 0 | 8152.9758 | 5435.3172 | 0 | 0 | 0 | 0 | 20918 | 26353.3172 | 34506.293 | 0.015925 | 0.78497 | 469875.153 | 442788.6108 | 104.6033 | 6399.8739 | 0 | 0 | 0 | 0 | 6399.8739 | 4266.5826 | 0 | 0 | 0 | 0 | 16420.0858 | 20686.6683 | 9386.4817 | 0 | 0 | 16420.0858
FRGR2248 | 63 | ALA | ALA | 0.023459 | 1318283 | 311.28 | 1.648 | 309.629 | 0.073023 | 0.0003866 | 0.072636 | 8310.2616 | 0 | 0 | 0 | 0 | 0 | 5540.1744 | 0 | 0 | 0 | 0 | 0 | 0 | 0 | 564817.0663 | 2077.5654 | 0 | 0 | 0 | 0 | 2077.5654 | 1385.0436 | 0 | 0 | 0 | 0 | 0 | 1385.0436 | 3462.609 | 0.01173 | 0.83937 | 476998.5658 | 474092.1456 | 110.6531 | 1743.8521 | 0 | 0 | 0 | 0 | 1743.8521 | 1162.5681 | 0 | 0 | 0 | 0 | 0 | 1162.5681 | 2557.6498 | 0 | 0 | 0
FRGR2250 | 63 | ALA | ALA | 0.039399 | 598506 | 98.03 | 14.676 | 83.352 | 0.038623 | 0.0057822 | 0.03284 | 5976.7027 | 1084920 | 0 | 0 | 0 | 1090896.7027 | 3984.4685 | 0 | 0 | 0 | 0 | 0 | 3984.4685 | 1094881.1712 | 255363.84 | 1494.1757 | 271230 | 0 | 0 | 0 | 272724.1757 | 996.1171 | 0 | 0 | 0 | 0 | 0 | 996.1171 | 273720.2928 | 0.0197 | 0.48995 | 259225.8584 | 125116.0383 | 29.3239 | 732.0744 | 132889.696 | 0 | 0 | 0 | 133621.7705 | 488.0496 | 0 | 0 | 0 | 0 | 0 | 488.0496 | 1073.7092 | 106311.7568 | 0 | 0
FRGR2252 | 37 | MLO | CL | 0.007329 | 2808663 | 2721.74 | 469.908 | 2251.837 | 0.19948 | 0.03444 | 0.16504 | 9698.6866 | 0 | 0 | 52000 | 398328 | 460026.6866 | 6465.791 | 0 | 0 | 0 | 0 | 34530 | 40995.791 | 501022.4776 | 1283328.8434 | 2424.6716 | 0 | 0 | 13000 | 398328 | 413752.6716 | 1616.4478 | 0 | 0 | 0 | 0 | 34530 | 36146.4478 | 449899.1194 | 0.0036645 | 0.98163 | 1701387.5232 | 1259753.3211 | 275.7066 | 2380.129 | 0 | 0 | 12761.1822 | 391010.4752 | 406151.7863 | 1586.7526 | 0 | 0 | 0 | 0 | 33895.6631 | 35482.4158 | 3490.8558 | 0 | 10208.9457 | 346704.0433
FRGR2255 | 35 | VCB | AR | 0.002229 | 1077726 | 2929.85 | 265.615 | 2664.238 | 0.065306 | 0.0059206 | 0.059386 | 85309.9783 | 0 | 0 | 0 | 20483 | 105792.9783 | 56873.3189 | 0 | 0 | 0 | 0 | 80503 | 137376.3189 | 243169.2972 | 461784.4894 | 21327.4946 | 0 | 0 | 0 | 20483 | 41810.4946 | 14218.3297 | 0 | 0 | 0 | 0 | 80503 | 94721.3297 | 136531.8243 | 0.0011145 | 0.98293 | 588105.6149 | 453903.8045 | 105.9334 | 20963.5255 | 0 | 0 | 0 | 20133.4429 | 41096.9684 | 13975.6837 | 0 | 0 | 0 | 0 | 79129.1583 | 93104.842 | 30746.5041 | 0 | 0 | 95235.9126
FRGR2256 | 18 | LM | CL | 0.001969 | 555329 | 1616.97 | 51.206 | 1565.763 | 0.031838 | 0.0010082 | 0.03083 | 1564.2907 | 0 | 0 | 0 | 9093 | 10657.2907 | 1042.8605 | 0 | 0 | 0 | 0 | 0 | 1042.8605 | 11700.1512 | 239733.0994 | 391.0727 | 0 | 0 | 0 | 9093 | 9484.0727 | 260.7151 | 0 | 0 | 0 | 0 | 0 | 260.7151 | 9744.7878 | 0.0009845 | 0.96908 | 241763.5237 | 232320.0646 | 53.8157 | 378.9799 | 0 | 0 | 0 | 8811.826 | 9190.8059 | 252.6533 | 0 | 0 | 0 | 0 | 0 | 252.6533 | 555.8372 | 0 | 0 | 7049.4608
FRGR2257 | 21 | ALA | ALA | 0.001529 | 601589 | 2181.36 | 16.423 | 2164.941 | 0.033353 | 0.00025111 | 0.033102 | 5399.2786 | 0 | 0 | 0 | 0 | 0 | 3599.519 | 0 | 0 | 0 | 0 | 0 | 0 | 0 | 257400.799 | 1349.8196 | 0 | 0 | 0 | 0 | 1349.8196 | 899.8798 | 0 | 0 | 0 | 0 | 0 | 899.8798 | 2249.6994 | 0.0007645 | 0.97708 | 253698.9246 | 251500.7917 | 58.78 | 1318.8798 | 0 | 0 | 0 | 0 | 1318.8798 | 879.2532 | 0 | 0 | 0 | 0 | 0 | 879.2532 | 1934.357 | 0 | 0 | 0
FRGR2260 | 35 | VCB | AR | 0.018909 | 264558 | 88.46 | 12.662 | 75.794 | 0.016727 | 0.0023943 | 0.014332 | 45843.5153 | 51658 | 0 | 0 | 0 | 97501.5153 | 30562.3435 | 0 | 0 | 0 | 0 | 0 | 30562.3435 | 128063.8588 | 111444.5068 | 11460.8788 | 12914.5 | 0 | 0 | 0 | 24375.3788 | 7640.5859 | 0 | 0 | 0 | 0 | 0 | 7640.5859 | 32015.9647 | 0.0094545 | 0.43477 | 62372.7078 | 48453.0379 | 11.5023 | 4982.8781 | 5614.873 | 0 | 0 | 0 | 10597.7512 | 3321.9188 | 0 | 0 | 0 | 0 | 0 | 3321.9188 | 7308.2213 | 4491.8984 | 0 | 0
FRGR2261 | 41 | LM | CL | 0.065849 | 126712 | 325.4 | 314.851 | 10.551 | 0.21427 | 0.20733 | 0.006948 | 2271.9586 | 38149 | 0 | 0 | 2012303 | 2052723.9586 | 1514.639 | 0 | 0 | 0 | 0 | 0 | 1514.639 | 2054238.5976 | 54027.6542 | 567.9896 | 9537.25 | 0 | 0 | 2012303 | 2022408.2396 | 378.6598 | 0 | 0 | 0 | 0 | 0 | 378.6598 | 2022786.8994 | 0.032925 | 0.84634 | 1757697.3819 | 45725.9249 | 10.7242 | 480.714 | 8071.7844 | 0 | 0 | 1703098.4825 | 1711650.9809 | 320.476 | 0 | 0 | 0 | 0 | 0 | 320.476 | 705.0473 | 6457.4275 | 0 | 1362478.786
FRGR2262 | 71 | ALA | ALA | 0.039009 | 707539 | 102.01 | 2.809 | 99.197 | 0.039793 | 0.0010958 | 0.038696 | 22826.5452 | 6740 | 0 | 0 | 0 | 29566.5452 | 15217.6968 | 0 | 0 | 0 | 0 | 0 | 15217.6968 | 44784.242 | 300897.6341 | 5706.6363 | 1685 | 0 | 0 | 0 | 7391.6363 | 3804.4242 | 0 | 0 | 0 | 0 | 0 | 3804.4242 | 11196.0605 | 0.019505 | 0.50985 | 159121.5867 | 153413.2531 | 36.074 | 2909.5398 | 859.1006 | 0 | 0 | 0 | 3768.6404 | 1939.6932 | 0 | 0 | 0 | 0 | 0 | 1939.6932 | 4267.325 | 687.2805 | 0 | 0